## LV_Line
| From | To | R1_A | X1_A | R0_A | X0_A | Status_A | SW_A | R1_B | X1_B | R0_B | X0_B | Status_B | SW_B | R1_C | X1_C | R0_C | X0_C | Status_C | SW_C | Code | Length | m
L01 | 1 | 2 | 0 | 0 | 0 | 0 | 1 | 0 | 0 | 0 | 0 | 0 | 1 | 0 | 0 | 0 | 0 | 0 | 1 | 0 | 4c_185 | 0.05 | 50
L02 | 2 | 3 | 0 | 0 | 0 | 0 | 1 | 0 | 0 | 0 | 0 | 0 | 1 | 0 | 0 | 0 | 0 | 0 | 1 | 0 | 4c_185 | 0.1 | 100
L03 | 3 | 4 | 0 | 0 | 0 | 0 | 1 | 0 | 0 | 0 | 0 | 0 | 1 | 0 | 0 | 0 | 0 | 0 | 1 | 0 | 4c_185 | 0.15 | 150
L04 | 4 | 5 | 0 | 0 | 0 | 0 | 1 | 0 | 0 | 0 | 0 | 0 | 1 | 0 | 0 | 0 | 0 | 0 | 1 | 0 | 4c_185 | 0.2 | 200
L05 | 5 | 6 | 0 | 0 | 0 | 0 | 1 | 0 | 0 | 0 | 0 | 0 | 1 | 0 | 0 | 0 | 0 | 0 | 1 | 0 | OHL | 0.25 | 250
L06 | 6 | 7 | 0 | 0 | 0 | 0 | 1 | 0 | 0 | 0 | 0 | 0 | 1 | 0 | 0 | 0 | 0 | 0 | 1 | 0 | OHL | 0.3 | 300
L07 | 7 | 8 | 0 | 0 | 0 | 0 | 1 | 0 | 0 | 0 | 0 | 0 | 1 | 0 | 0 | 0 | 0 | 0 | 1 | 0 | OHL | 0.35 | 350
L08 | 8 | 9 | 0 | 0 | 0 | 0 | 1 | 0 | 0 | 0 | 0 | 0 | 1 | 0 | 0 | 0 | 0 | 0 | 1 | 0 | OHL | 0.4 | 400
L09 | 9 | 10 | 0 | 0 | 0 | 0 | 1 | 0 | 0 | 0 | 0 | 0 | 1 | 0 | 0 | 0 | 0 | 0 | 1 | 0 | OHL | 0.0064441 | 6.4441
L10 | 10 | 11 | 0 | 0 | 0 | 0 | 1 | 0 | 0 | 0 | 0 | 0 | 1 | 0 | 0 | 0 | 0 | 0 | 1 | 0 | OHL | 0.0082583 | 8.2583
L11 | 11 | 12 | 0 | 0 | 0 | 0 | 1 | 0 | 0 | 0 | 0 | 0 | 1 | 0 | 0 | 0 | 0 | 0 | 1 | 0 | OHL | 0.013376 | 13.3762
L12 | 12 | 13 | 0 | 0 | 0 | 0 | 1 | 0 | 0 | 0 | 0 | 0 | 1 | 0 | 0 | 0 | 0 | 0 | 1 | 0 | OHL | 0.0040366 | 4.0366
L13 | 13 | 14 | 0 | 0 | 0 | 0 | 1 | 0 | 0 | 0 | 0 | 0 | 1 | 0 | 0 | 0 | 0 | 0 | 1 | 0 | OHL | 0.0040366 | 4.0366
L14 | 14 | 15 | 0 | 0 | 0 | 0 | 1 | 0 | 0 | 0 | 0 | 0 | 1 | 0 | 0 | 0 | 0 | 0 | 1 | 0 | 4c_185 | 0.0087979 | 8.7979
L15 | 15 | 16 | 0 | 0 | 0 | 0 | 1 | 0 | 0 | 0 | 0 | 0 | 1 | 0 | 0 | 0 | 0 | 0 | 1 | 0 | 4c_185 | 0.014675 | 14.6752
L16 | 15 | 17 | 0 | 0 | 0 | 0 | 1 | 0 | 0 | 0 | 0 | 0 | 1 | 0 | 0 | 0 | 0 | 0 | 1 | 0 | 4c_185 | 0.0041727 | 4.1727
L17 | 16 | 18 | 0 | 0 | 0 | 0 | 1 | 0 | 0 | 0 | 0 | 0 | 1 | 0 | 0 | 0 | 0 | 0 | 1 | 0 | 4c_185 | 0.028187 | 28.1868
L18 | 17 | 19 | 0 | 0 | 0 | 0 | 1 | 0 | 0 | 0 | 0 | 0 | 1 | 0 | 0 | 0 | 0 | 0 | 1 | 0 | 4c_185 | 0.016095 | 16.0946
L19 | 18 | 20 | 0 | 0 | 0 | 0 | 1 | 0 | 0 | 0 | 0 | 0 | 1 | 0 | 0 | 0 | 0 | 0 | 1 | 0 | 4c_185 | 0.014347 | 14.3472
L20 | 19 | 21 | 0 | 0 | 0 | 0 | 1 | 0 | 0 | 0 | 0 | 0 | 1 | 0 | 0 | 0 | 0 | 0 | 1 | 0 | 4c_185 | 0.011185 | 11.1852
L21 | 20 | 22 | 0 | 0 | 0 | 0 | 1 | 0 | 0 | 0 | 0 | 0 | 1 | 0 | 0 | 0 | 0 | 0 | 1 | 0 | 4c_185 | 0.016332 | 16.3325
L22 | 21 | 23 | 0 | 0 | 0 | 0 | 1 | 0 | 0 | 0 | 0 | 0 | 1 | 0 | 0 | 0 | 0 | 0 | 1 | 0 | 4c_185 | 0.010407 | 10.4068
L23 | 22 | 24 | 0 | 0 | 0 | 0 | 1 | 0 | 0 | 0 | 0 | 0 | 1 | 0 | 0 | 0 | 0 | 0 | 1 | 0 | 4c_185 | 0.0068846 | 6.8846
L24 | 23 | 25 | 0 | 0 | 0 | 0 | 1 | 0 | 0 | 0 | 0 | 0 | 1 | 0 | 0 | 0 | 0 | 0 | 1 | 0 | 4c_185 | 0.0048022 | 4.8022
L25 | 24 | 26 | 0 | 0 | 0 | 0 | 1 | 0 | 0 | 0 | 0 | 0 | 1 | 0 | 0 | 0 | 0 | 0 | 1 | 0 | 4c_185 | 0.0071169 | 7.1169
L26 | 25 | 27 | 0 | 0 | 0 | 0 | 1 | 0 | 0 | 0 | 0 | 0 | 1 | 0 | 0 | 0 | 0 | 0 | 1 | 0 | 4c_185 | 0.0033248 | 3.3248
L27 | 25 | 28 | 0 | 0 | 0 | 0 | 1 | 0 | 0 | 0 | 0 | 0 | 1 | 0 | 0 | 0 | 0 | 0 | 1 | 0 | 4c_185 | 0.0123 | 12.3
L28 | 26 | 29 | 0 | 0 | 0 | 0 | 1 | 0 | 0 | 0 | 0 | 0 | 1 | 0 | 0 | 0 | 0 | 0 | 1 | 0 | 4c_185 | 0.018537 | 18.5373
L29 | 27 | 30 | 0 | 0 | 0 | 0 | 1 | 0 | 0 | 0 | 0 | 0 | 1 | 0 | 0 | 0 | 0 | 0 | 1 | 0 | 4c_185 | 0.012448 | 12.4482
L30 | 27 | 31 | 0 | 0 | 0 | 0 | 1 | 0 | 0 | 0 | 0 | 0 | 1 | 0 | 0 | 0 | 0 | 0 | 1 | 0 | 4c_185 | 0.014136 | 14.1361
L31 | 28 | 32 | 0 | 0 | 0 | 0 | 1 | 0 | 0 | 0 | 0 | 0 | 1 | 0 | 0 | 0 | 0 | 0 | 1 | 0 | 4c_185 | 0.0069136 | 6.9136
L32 | 29 | 33 | 0 | 0 | 0 | 0 | 1 | 0 | 0 | 0 | 0 | 0 | 1 | 0 | 0 | 0 | 0 | 0 | 1 | 0 | 4c_185 | 0.0082381 | 8.2381
L33 | 30 | 34 | 0 | 0 | 0 | 0 | 1 | 0 | 0 | 0 | 0 | 0 | 1 | 0 | 0 | 0 | 0 | 0 | 1 | 0 | 4c_185 | 0.018459 | 18.4592
L34 | 31 | 35 | 0 | 0 | 0 | 0 | 1 | 0 | 0 | 0 | 0 | 0 | 1 | 0 | 0 | 0 | 0 | 0 | 1 | 0 | 4c_185 | 0.0073714 | 7.3714
L35 | 32 | 36 | 0 | 0 | 0 | 0 | 1 | 0 | 0 | 0 | 0 | 0 | 1 | 0 | 0 | 0 | 0 | 0 | 1 | 0 | 4c_185 | 0.013622 | 13.6223
L36 | 32 | 37 | 0 | 0 | 0 | 0 | 1 | 0 | 0 | 0 | 0 | 0 | 1 | 0 | 0 | 0 | 0 | 0 | 1 | 0 | 4c_185 | 0.0053022 | 5.3022
L37 | 33 | 38 | 0 | 0 | 0 | 0 | 1 | 0 | 0 | 0 | 0 | 0 | 1 | 0 | 0 | 0 | 0 | 0 | 1 | 0 | 4c_185 | 0.0053022 | 5.3022
L38 | 35 | 39 | 0 | 0 | 0 | 0 | 1 | 0 | 0 | 0 | 0 | 0 | 1 | 0 | 0 | 0 | 0 | 0 | 1 | 0 | 4c_185 | 0.0040696 | 4.0696
L39 | 36 | 40 | 0 | 0 | 0 | 0 | 1 | 0 | 0 | 0 | 0 | 0 | 1 | 0 | 0 | 0 | 0 | 0 | 1 | 0 | 4c_185 | 0.014524 | 14.5237
L40 | 36 | 41 | 0 | 0 | 0 | 0 | 1 | 0 | 0 | 0 | 0 | 0 | 1 | 0 | 0 | 0 | 0 | 0 | 1 | 0 | 4c_185 | 0.0049913 | 4.9913
L41 | 37 | 42 | 0 | 0 | 0 | 0 | 1 | 0 | 0 | 0 | 0 | 0 | 1 | 0 | 0 | 0 | 0 | 0 | 1 | 0 | 4c_185 | 0.014968 | 14.9678
L42 | 37 | 43 | 0 | 0 | 0 | 0 | 1 | 0 | 0 | 0 | 0 | 0 | 1 | 0 | 0 | 0 | 0 | 0 | 1 | 0 | 4c_185 | 0.0082302 | 8.2302
L43 | 38 | 44 | 0 | 0 | 0 | 0 | 1 | 0 | 0 | 0 | 0 | 0 | 1 | 0 | 0 | 0 | 0 | 0 | 1 | 0 | 4c_185 | 0.0073017 | 7.3017
L44 | 39 | 45 | 0 | 0 | 0 | 0 | 1 | 0 | 0 | 0 | 0 | 0 | 1 | 0 | 0 | 0 | 0 | 0 | 1 | 0 | 4c_185 | 0.010679 | 10.6794
L45 | 40 | 46 | 0 | 0 | 0 | 0 | 1 | 0 | 0 | 0 | 0 | 0 | 1 | 0 | 0 | 0 | 0 | 0 | 1 | 0 | 4c_185 | 0.0076986 | 7.6986
L46 | 41 | 47 | 0 | 0 | 0 | 0 | 1 | 0 | 0 | 0 | 0 | 0 | 1 | 0 | 0 | 0 | 0 | 0 | 1 | 0 | 4c_185 | 0.0051973 | 5.1973
L47 | 42 | 48 | 0 | 0 | 0 | 0 | 1 | 0 | 0 | 0 | 0 | 0 | 1 | 0 | 0 | 0 | 0 | 0 | 1 | 0 | 4c_185 | 0.0085238 | 8.5238
L48 | 43 | 49 | 0 | 0 | 0 | 0 | 1 | 0 | 0 | 0 | 0 | 0 | 1 | 0 | 0 | 0 | 0 | 0 | 1 | 0 | 4c_185 | 0.0066729 | 6.6729
L49 | 44 | 50 | 0 | 0 | 0 | 0 | 1 | 0 | 0 | 0 | 0 | 0 | 1 | 0 | 0 | 0 | 0 | 0 | 1 | 0 | 4c_185 | 0.01275 | 12.7504
L50 | 45 | 51 | 0 | 0 | 0 | 0 | 1 | 0 | 0 | 0 | 0 | 0 | 1 | 0 | 0 | 0 | 0 | 0 | 1 | 0 | 4c_185 | 0.015785 | 15.7853
L51 | 46 | 52 | 0 | 0 | 0 | 0 | 1 | 0 | 0 | 0 | 0 | 0 | 1 | 0 | 0 | 0 | 0 | 0 | 1 | 0 | 4c_185 | 0.037663 | 37.6633
L52 | 48 | 53 | 0 | 0 | 0 | 0 | 1 | 0 | 0 | 0 | 0 | 0 | 1 | 0 | 0 | 0 | 0 | 0 | 1 | 0 | 4c_185 | 0.0073711 | 7.3711
L53 | 48 | 54 | 0 | 0 | 0 | 0 | 1 | 0 | 0 | 0 | 0 | 0 | 1 | 0 | 0 | 0 | 0 | 0 | 1 | 0 | 4c_185 | 0.021234 | 21.2344
L54 | 49 | 55 | 0 | 0 | 0 | 0 | 1 | 0 | 0 | 0 | 0 | 0 | 1 | 0 | 0 | 0 | 0 | 0 | 1 | 0 | 4c_185 | 0.026309 | 26.309
L55 | 50 | 56 | 0 | 0 | 0 | 0 | 1 | 0 | 0 | 0 | 0 | 0 | 1 | 0 | 0 | 0 | 0 | 0 | 1 | 0 | 4c_185 | 0.010681 | 10.6806
L56 | 51 | 57 | 0 | 0 | 0 | 0 | 1 | 0 | 0 | 0 | 0 | 0 | 1 | 0 | 0 | 0 | 0 | 0 | 1 | 0 | 4c_185 | 0.0055837 | 5.5837
L57 | 52 | 58 | 0 | 0 | 0 | 0 | 1 | 0 | 0 | 0 | 0 | 0 | 1 | 0 | 0 | 0 | 0 | 0 | 1 | 0 | 4c_185 | 0.0098006 | 9.8006
L58 | 53 | 59 | 0 | 0 | 0 | 0 | 1 | 0 | 0 | 0 | 0 | 0 | 1 | 0 | 0 | 0 | 0 | 0 | 1 | 0 | 4c_185 | 0.010472 | 10.4722
L59 | 54 | 60 | 0 | 0 | 0 | 0 | 1 | 0 | 0 | 0 | 0 | 0 | 1 | 0 | 0 | 0 | 0 | 0 | 1 | 0 | 4c_185 | 0.0029368 | 2.9368
L60 | 55 | 61 | 0 | 0 | 0 | 0 | 1 | 0 | 0 | 0 | 0 | 0 | 1 | 0 | 0 | 0 | 0 | 0 | 1 | 0 | 4c_185 | 0.013574 | 13.5743
L61 | 56 | 62 | 0 | 0 | 0 | 0 | 1 | 0 | 0 | 0 | 0 | 0 | 1 | 0 | 0 | 0 | 0 | 0 | 1 | 0 | 4c_185 | 0.016527 | 16.5266
L62 | 57 | 63 | 0 | 0 | 0 | 0 | 1 | 0 | 0 | 0 | 0 | 0 | 1 | 0 | 0 | 0 | 0 | 0 | 1 | 0 | 4c_185 | 0.010277 | 10.2769
L63 | 58 | 64 | 0 | 0 | 0 | 0 | 1 | 0 | 0 | 0 | 0 | 0 | 1 | 0 | 0 | 0 | 0 | 0 | 1 | 0 | 4c_185 | 0.016059 | 16.0586
L64 | 59 | 65 | 0 | 0 | 0 | 0 | 1 | 0 | 0 | 0 | 0 | 0 | 1 | 0 | 0 | 0 | 0 | 0 | 1 | 0 | 4c_185 | 0.0066786 | 6.6786
L65 | 59 | 66 | 0 | 0 | 0 | 0 | 1 | 0 | 0 | 0 | 0 | 0 | 1 | 0 | 0 | 0 | 0 | 0 | 1 | 0 | 4c_185 | 0.0055482 | 5.5482
L66 | 60 | 67 | 0 | 0 | 0 | 0 | 1 | 0 | 0 | 0 | 0 | 0 | 1 | 0 | 0 | 0 | 0 | 0 | 1 | 0 | 4c_185 | 0.010658 | 10.6584
L67 | 61 | 68 | 0 | 0 | 0 | 0 | 1 | 0 | 0 | 0 | 0 | 0 | 1 | 0 | 0 | 0 | 0 | 0 | 1 | 0 | 4c_185 | 0.012949 | 12.9494
L68 | 62 | 69 | 0 | 0 | 0 | 0 | 1 | 0 | 0 | 0 | 0 | 0 | 1 | 0 | 0 | 0 | 0 | 0 | 1 | 0 | 4c_185 | 0.0066554 | 6.6554
L69 | 63 | 70 | 0 | 0 | 0 | 0 | 1 | 0 | 0 | 0 | 0 | 0 | 1 | 0 | 0 | 0 | 0 | 0 | 1 | 0 | 4c_185 | 0.006377 | 6.377
L70 | 64 | 71 | 0 | 0 | 0 | 0 | 1 | 0 | 0 | 0 | 0 | 0 | 1 | 0 | 0 | 0 | 0 | 0 | 1 | 0 | 4c_185 | 0.0073009 | 7.3009
L71 | 65 | 72 | 0 | 0 | 0 | 0 | 1 | 0 | 0 | 0 | 0 | 0 | 1 | 0 | 0 | 0 | 0 | 0 | 1 | 0 | 4c_185 | 0.013713 | 13.7135
L72 | 66 | 73 | 0 | 0 | 0 | 0 | 1 | 0 | 0 | 0 | 0 | 0 | 1 | 0 | 0 | 0 | 0 | 0 | 1 | 0 | 4c_185 | 0.0053466 | 5.3466
L73 | 66 | 74 | 0 | 0 | 0 | 0 | 1 | 0 | 0 | 0 | 0 | 0 | 1 | 0 | 0 | 0 | 0 | 0 | 1 | 0 | 4c_185 | 0.0060249 | 6.0249
L74 | 67 | 75 | 0 | 0 | 0 | 0 | 1 | 0 | 0 | 0 | 0 | 0 | 1 | 0 | 0 | 0 | 0 | 0 | 1 | 0 | 4c_185 | 0.015052 | 15.052
L75 | 68 | 76 | 0 | 0 | 0 | 0 | 1 | 0 | 0 | 0 | 0 | 0 | 1 | 0 | 0 | 0 | 0 | 0 | 1 | 0 | 4c_185 | 0.010242 | 10.2425
L76 | 69 | 77 | 0 | 0 | 0 | 0 | 1 | 0 | 0 | 0 | 0 | 0 | 1 | 0 | 0 | 0 | 0 | 0 | 1 | 0 | 4c_185 | 0.016051 | 16.0515
L77 | 71 | 78 | 0 | 0 | 0 | 0 | 1 | 0 | 0 | 0 | 0 | 0 | 1 | 0 | 0 | 0 | 0 | 0 | 1 | 0 | 4c_185 | 0.0047745 | 4.7745
L78 | 72 | 79 | 0 | 0 | 0 | 0 | 1 | 0 | 0 | 0 | 0 | 0 | 1 | 0 | 0 | 0 | 0 | 0 | 1 | 0 | 4c_185 | 0.015715 | 15.7154
L79 | 75 | 80 | 0 | 0 | 0 | 0 | 1 | 0 | 0 | 0 | 0 | 0 | 1 | 0 | 0 | 0 | 0 | 0 | 1 | 0 | 4c_185 | 0.014004 | 14.0043
L80 | 76 | 81 | 0 | 0 | 0 | 0 | 1 | 0 | 0 | 0 | 0 | 0 | 1 | 0 | 0 | 0 | 0 | 0 | 1 | 0 | 4c_185 | 0.009089 | 9.089
L81 | 77 | 82 | 0 | 0 | 0 | 0 | 1 | 0 | 0 | 0 | 0 | 0 | 1 | 0 | 0 | 0 | 0 | 0 | 1 | 0 | 4c_185 | 0.0027012 | 2.7012
L82 | 78 | 83 | 0 | 0 | 0 | 0 | 1 | 0 | 0 | 0 | 0 | 0 | 1 | 0 | 0 | 0 | 0 | 0 | 1 | 0 | 4c_185 | 0.013769 | 13.7687
L83 | 79 | 84 | 0 | 0 | 0 | 0 | 1 | 0 | 0 | 0 | 0 | 0 | 1 | 0 | 0 | 0 | 0 | 0 | 1 | 0 | 4c_185 | 0.0096296 | 9.6296
L84 | 80 | 85 | 0 | 0 | 0 | 0 | 1 | 0 | 0 | 0 | 0 | 0 | 1 | 0 | 0 | 0 | 0 | 0 | 1 | 0 | 4c_185 | 0.01519 | 15.1898
L85 | 81 | 86 | 0 | 0 | 0 | 0 | 1 | 0 | 0 | 0 | 0 | 0 | 1 | 0 | 0 | 0 | 0 | 0 | 1 | 0 | 4c_185 | 0.0097761 | 9.7761
L86 | 82 | 87 | 0 | 0 | 0 | 0 | 1 | 0 | 0 | 0 | 0 | 0 | 1 | 0 | 0 | 0 | 0 | 0 | 1 | 0 | 4c_185 | 0.0022918 | 2.2918
L87 | 84 | 88 | 0 | 0 | 0 | 0 | 1 | 0 | 0 | 0 | 0 | 0 | 1 | 0 | 0 | 0 | 0 | 0 | 1 | 0 | 4c_185 | 0.00282 | 2.82
L88 | 85 | 89 | 0 | 0 | 0 | 0 | 1 | 0 | 0 | 0 | 0 | 0 | 1 | 0 | 0 | 0 | 0 | 0 | 1 | 0 | 4c_185 | 0.0075091 | 7.5091
L89 | 86 | 90 | 0 | 0 | 0 | 0 | 1 | 0 | 0 | 0 | 0 | 0 | 1 | 0 | 0 | 0 | 0 | 0 | 1 | 0 | 4c_185 | 0.0081445 | 8.1445
L90 | 87 | 91 | 0 | 0 | 0 | 0 | 1 | 0 | 0 | 0 | 0 | 0 | 1 | 0 | 0 | 0 | 0 | 0 | 1 | 0 | 4c_185 | 0.010525 | 10.5254
L91 | 88 | 92 | 0 | 0 | 0 | 0 | 1 | 0 | 0 | 0 | 0 | 0 | 1 | 0 | 0 | 0 | 0 | 0 | 1 | 0 | 4c_185 | 0.0064573 | 6.4573
L92 | 90 | 93 | 0 | 0 | 0 | 0 | 1 | 0 | 0 | 0 | 0 | 0 | 1 | 0 | 0 | 0 | 0 | 0 | 1 | 0 | 4c_185 | 0.0073579 | 7.3579
L93 | 91 | 94 | 0 | 0 | 0 | 0 | 1 | 0 | 0 | 0 | 0 | 0 | 1 | 0 | 0 | 0 | 0 | 0 | 1 | 0 | 4c_185 | 0.014975 | 14.9747
L94 | 92 | 95 | 0 | 0 | 0 | 0 | 1 | 0 | 0 | 0 | 0 | 0 | 1 | 0 | 0 | 0 | 0 | 0 | 1 | 0 | 4c_185 | 0.0021907 | 2.1907
L95 | 93 | 96 | 0 | 0 | 0 | 0 | 1 | 0 | 0 | 0 | 0 | 0 | 1 | 0 | 0 | 0 | 0 | 0 | 1 | 0 | 4c_185 | 0.0087308 | 8.7308
L96 | 94 | 97 | 0 | 0 | 0 | 0 | 1 | 0 | 0 | 0 | 0 | 0 | 1 | 0 | 0 | 0 | 0 | 0 | 1 | 0 | 4c_185 | 0.015246 | 15.2459
L97 | 95 | 98 | 0 | 0 | 0 | 0 | 1 | 0 | 0 | 0 | 0 | 0 | 1 | 0 | 0 | 0 | 0 | 0 | 1 | 0 | 4c_185 | 0.012748 | 12.748
L98 | 96 | 99 | 0 | 0 | 0 | 0 | 1 | 0 | 0 | 0 | 0 | 0 | 1 | 0 | 0 | 0 | 0 | 0 | 1 | 0 | 4c_185 | 0.0032587 | 3.2587
L99 | 97 | 100 | 0 | 0 | 0 | 0 | 1 | 0 | 0 | 0 | 0 | 0 | 1 | 0 | 0 | 0 | 0 | 0 | 1 | 0 | 4c_185 | 0.0096933 | 9.6933
L100 | 98 | 101 | 0 | 0 | 0 | 0 | 1 | 0 | 0 | 0 | 0 | 0 | 1 | 0 | 0 | 0 | 0 | 0 | 1 | 0 | 4c_185 | 0.01126 | 11.2602
L101 | 99 | 102 | 0 | 0 | 0 | 0 | 1 | 0 | 0 | 0 | 0 | 0 | 1 | 0 | 0 | 0 | 0 | 0 | 1 | 0 | 4c_185 | 0.017007 | 17.0068
L102 | 100 | 103 | 0 | 0 | 0 | 0 | 1 | 0 | 0 | 0 | 0 | 0 | 1 | 0 | 0 | 0 | 0 | 0 | 1 | 0 | 4c_185 | 0.0067778 | 6.7778
L103 | 101 | 104 | 0 | 0 | 0 | 0 | 1 | 0 | 0 | 0 | 0 | 0 | 1 | 0 | 0 | 0 | 0 | 0 | 1 | 0 | 4c_185 | 0.0057562 | 5.7562
L104 | 101 | 105 | 0 | 0 | 0 | 0 | 1 | 0 | 0 | 0 | 0 | 0 | 1 | 0 | 0 | 0 | 0 | 0 | 1 | 0 | 4c_185 | 0.010873 | 10.8733
L105 | 102 | 106 | 0 | 0 | 0 | 0 | 1 | 0 | 0 | 0 | 0 | 0 | 1 | 0 | 0 | 0 | 0 | 0 | 1 | 0 | 4c_185 | 0.01946 | 19.4603
L106 | 104 | 107 | 0 | 0 | 0 | 0 | 1 | 0 | 0 | 0 | 0 | 0 | 1 | 0 | 0 | 0 | 0 | 0 | 1 | 0 | 4c_185 | 0.007129 | 7.129
L107 | 105 | 108 | 0 | 0 | 0 | 0 | 1 | 0 | 0 | 0 | 0 | 0 | 1 | 0 | 0 | 0 | 0 | 0 | 1 | 0 | 4c_185 | 0.0056581 | 5.6581
L108 | 106 | 109 | 0 | 0 | 0 | 0 | 1 | 0 | 0 | 0 | 0 | 0 | 1 | 0 | 0 | 0 | 0 | 0 | 1 | 0 | 4c_185 | 0.0028031 | 2.8031
L109 | 107 | 110 | 0 | 0 | 0 | 0 | 1 | 0 | 0 | 0 | 0 | 0 | 1 | 0 | 0 | 0 | 0 | 0 | 1 | 0 | 4c_185 | 0.013143 | 13.1431
L110 | 108 | 111 | 0 | 0 | 0 | 0 | 1 | 0 | 0 | 0 | 0 | 0 | 1 | 0 | 0 | 0 | 0 | 0 | 1 | 0 | 4c_185 | 0.010125 | 10.1245
L111 | 109 | 112 | 0 | 0 | 0 | 0 | 1 | 0 | 0 | 0 | 0 | 0 | 1 | 0 | 0 | 0 | 0 | 0 | 1 | 0 | 4c_185 | 0.010772 | 10.7722
L112 | 110 | 113 | 0 | 0 | 0 | 0 | 1 | 0 | 0 | 0 | 0 | 0 | 1 | 0 | 0 | 0 | 0 | 0 | 1 | 0 | 4c_185 | 0.0075084 | 7.5084
L113 | 111 | 114 | 0 | 0 | 0 | 0 | 1 | 0 | 0 | 0 | 0 | 0 | 1 | 0 | 0 | 0 | 0 | 0 | 1 | 0 | 4c_185 | 0.0093389 | 9.3389
L114 | 112 | 115 | 0 | 0 | 0 | 0 | 1 | 0 | 0 | 0 | 0 | 0 | 1 | 0 | 0 | 0 | 0 | 0 | 1 | 0 | 4c_185 | 0.010336 | 10.3363
L115 | 113 | 116 | 0 | 0 | 0 | 0 | 1 | 0 | 0 | 0 | 0 | 0 | 1 | 0 | 0 | 0 | 0 | 0 | 1 | 0 | 4c_185 | 0.0080917 | 8.0917

## Line
| From | To | R1_A | X1_A | R0_A | X0_A | Status_A | SW_A | R1_B | X1_B | R0_B | X0_B | Status_B | SW_B | R1_C | X1_C | R0_C | X0_C | Status_C | SW_C | Code | Length | m | kV | Cable
L01 | 1 | 2 | 0.5 | 0.5 | 0 | 0 | 1 | 0 | 0.5 | 0.5 | 0 | 0 | 1 | 0 | 0.5 | 0.5 | 0 | 0 | 1 | 0 | 100 | 1 | 1 | 12.66 | 3
L02 | 1 | 3 | 0.01 | 0.2 | 0 | 0 | 1 | 0 | 0.01 | 0.2 | 0 | 0 | 1 | 0 | 0.01 | 0.2 | 0 | 0 | 1 | 0 | 200 | 1 | 1 | 12.66 | 3
L03 | 2 | 4 | 0.01 | 0.2 | 0 | 0 | 1 | 0 | 0.01 | 0.2 | 0 | 0 | 1 | 0 | 0.01 | 0.2 | 0 | 0 | 1 | 0 | 200 | 1 | 1 | 12.66 | 3
L04 | 2 | 5 | 0.01 | 0.2 | 0 | 0 | 1 | 0 | 0.01 | 0.2 | 0 | 0 | 1 | 0 | 0.01 | 0.2 | 0 | 0 | 1 | 0 | 200 | 1 | 1 | 12.66 | 3
L05 | 3 | 6 | 0.001335 | 0.0010125 | 0.004785 | 0.00114 | 1 | 0 | 0.001335 | 0.0010125 | 0.004785 | 0.00114 | 1 | 0 | 0.001335 | 0.0010125 | 0.004785 | 0.00114 | 1 | 0 | 400 | 0.015 | 1 | 0.4 | 3
L06 | 6 | 7 | 0.001335 | 0.0010125 | 0.004785 | 0.00114 | 1 | 0 | 0.001335 | 0.0010125 | 0.004785 | 0.00114 | 1 | 0 | 0.001335 | 0.0010125 | 0.004785 | 0.00114 | 1 | 0 | 400 | 0.015 | 1 | 0.4 | 3
L07 | 7 | 8 | 0.001335 | 0.0010125 | 0.004785 | 0.00114 | 1 | 0 | 0.001335 | 0.0010125 | 0.004785 | 0.00114 | 1 | 0 | 0.001335 | 0.0010125 | 0.004785 | 0.00114 | 1 | 0 | 400 | 0.015 | 1 | 0.4 | 3
L08 | 7 | 9 | 0.001335 | 0.0010125 | 0.004785 | 0.00114 | 1 | 0 | 0.001335 | 0.0010125 | 0.004785 | 0.00114 | 1 | 0 | 0.001335 | 0.0010125 | 0.004785 | 0.00114 | 1 | 0 | 400 | 0.015 | 1 | 0.4 | 3
L09 | 6 | 10 | 0.001335 | 0.0010125 | 0.004785 | 0.00114 | 1 | 0 | 0.001335 | 0.0010125 | 0.004785 | 0.00114 | 1 | 0 | 0.001335 | 0.0010125 | 0.004785 | 0.00114 | 1 | 0 | 400 | 0.015 | 1 | 0.4 | 3
L10 | 10 | 11 | 0.001335 | 0.0010125 | 0.004785 | 0.00114 | 1 | 0 | 0.001335 | 0.0010125 | 0.004785 | 0.00114 | 1 | 0 | 0.001335 | 0.0010125 | 0.004785 | 0.00114 | 1 | 0 | 400 | 0.015 | 1 | 0.4 | 3
L11 | 11 | 12 | 0.001335 | 0.0010125 | 0.004785 | 0.00114 | 1 | 0 | 0.001335 | 0.0010125 | 0.004785 | 0.00114 | 1 | 0 | 0.001335 | 0.0010125 | 0.004785 | 0.00114 | 1 | 0 | 400 | 0.015 | 1 | 0.4 | 3
L12 | 11 | 13 | 0.001335 | 0.0010125 | 0.004785 | 0.00114 | 1 | 0 | 0.001335 | 0.0010125 | 0.004785 | 0.00114 | 1 | 0 | 0.001335 | 0.0010125 | 0.004785 | 0.00114 | 1 | 0 | 400 | 0.015 | 1 | 0.4 | 3
L13 | 10 | 14 | 0.001335 | 0.0010125 | 0.004785 | 0.00114 | 1 | 0 | 0.001335 | 0.0010125 | 0.004785 | 0.00114 | 1 | 0 | 0.001335 | 0.0010125 | 0.004785 | 0.00114 | 1 | 0 | 400 | 0.015 | 1 | 0.4 | 3
L14 | 14 | 15 | 0.001335 | 0.0010125 | 0.004785 | 0.00114 | 1 | 0 | 0.001335 | 0.0010125 | 0.004785 | 0.00114 | 1 | 0 | 0.001335 | 0.0010125 | 0.004785 | 0.00114 | 1 | 0 | 400 | 0.015 | 1 | 0.4 | 3
L15 | 15 | 16 | 0.001335 | 0.0010125 | 0.004785 | 0.00114 | 1 | 0 | 0.001335 | 0.0010125 | 0.004785 | 0.00114 | 1 | 0 | 0.001335 | 0.0010125 | 0.004785 | 0.00114 | 1 | 0 | 400 | 0.015 | 1 | 0.4 | 3
L16 | 15 | 17 | 0.001335 | 0.0010125 | 0.004785 | 0.00114 | 1 | 0 | 0.001335 | 0.0010125 | 0.004785 | 0.00114 | 1 | 0 | 0.001335 | 0.0010125 | 0.004785 | 0.00114 | 1 | 0 | 400 | 0.015 | 1 | 0.4 | 3
L17 | 14 | 18 | 0.001335 | 0.0010125 | 0.004785 | 0.00114 | 1 | 0 | 0.001335 | 0.0010125 | 0.004785 | 0.00114 | 1 | 0 | 0.001335 | 0.0010125 | 0.004785 | 0.00114 | 1 | 0 | 400 | 0.015 | 1 | 0.4 | 3
L18 | 18 | 19 | 0.001335 | 0.0010125 | 0.004785 | 0.00114 | 1 | 0 | 0.001335 | 0.0010125 | 0.004785 | 0.00114 | 1 | 0 | 0.001335 | 0.0010125 | 0.004785 | 0.00114 | 1 | 0 | 400 | 0.015 | 1 | 0.4 | 3
L19 | 19 | 20 | 0.001335 | 0.0010125 | 0.004785 | 0.00114 | 1 | 0 | 0.001335 | 0.0010125 | 0.004785 | 0.00114 | 1 | 0 | 0.001335 | 0.0010125 | 0.004785 | 0.00114 | 1 | 0 | 400 | 0.015 | 1 | 0.4 | 3
L20 | 19 | 21 | 0.001335 | 0.0010125 | 0.004785 | 0.00114 | 1 | 0 | 0.001335 | 0.0010125 | 0.004785 | 0.00114 | 1 | 0 | 0.001335 | 0.0010125 | 0.004785 | 0.00114 | 1 | 0 | 400 | 0.015 | 1 | 0.4 | 3
L21 | 21 | 22 | 0.001335 | 0.0010125 | 0.004785 | 0.00114 | 1 | 0 | 0.001335 | 0.0010125 | 0.004785 | 0.00114 | 1 | 0 | 0.001335 | 0.0010125 | 0.004785 | 0.00114 | 1 | 0 | 400 | 0.015 | 1 | 0.4 | 3
L22 | 22 | 23 | 0.001335 | 0.0010125 | 0.004785 | 0.00114 | 1 | 0 | 0.001335 | 0.0010125 | 0.004785 | 0.00114 | 1 | 0 | 0.001335 | 0.0010125 | 0.004785 | 0.00114 | 1 | 0 | 400 | 0.015 | 1 | 0.4 | 3
L23 | 22 | 24 | 0.001335 | 0.0010125 | 0.004785 | 0.00114 | 1 | 0 | 0.001335 | 0.0010125 | 0.004785 | 0.00114 | 1 | 0 | 0.001335 | 0.0010125 | 0.004785 | 0.00114 | 1 | 0 | 400 | 0.015 | 1 | 0.4 | 3
L24 | 21 | 25 | 0.001335 | 0.0010125 | 0.004785 | 0.00114 | 1 | 0 | 0.001335 | 0.0010125 | 0.004785 | 0.00114 | 1 | 0 | 0.001335 | 0.0010125 | 0.004785 | 0.00114 | 1 | 0 | 400 | 0.015 | 1 | 0.4 | 3
L25 | 25 | 26 | 0.001335 | 0.0010125 | 0.004785 | 0.00114 | 1 | 0 | 0.001335 | 0.0010125 | 0.004785 | 0.00114 | 1 | 0 | 0.001335 | 0.0010125 | 0.004785 | 0.00114 | 1 | 0 | 400 | 0.015 | 1 | 0.4 | 3
L26 | 25 | 27 | 0.001335 | 0.0010125 | 0.004785 | 0.00114 | 1 | 0 | 0.001335 | 0.0010125 | 0.004785 | 0.00114 | 1 | 0 | 0.001335 | 0.0010125 | 0.004785 | 0.00114 | 1 | 0 | 400 | 0.015 | 1 | 0.4 | 3
L27 | 27 | 28 | 0.001335 | 0.0010125 | 0.004785 | 0.00114 | 1 | 0 | 0.001335 | 0.0010125 | 0.004785 | 0.00114 | 1 | 0 | 0.001335 | 0.0010125 | 0.004785 | 0.00114 | 1 | 0 | 400 | 0.015 | 1 | 0.4 | 3
L28 | 28 | 29 | 0.001335 | 0.0010125 | 0.004785 | 0.00114 | 1 | 0 | 0.001335 | 0.0010125 | 0.004785 | 0.00114 | 1 | 0 | 0.001335 | 0.0010125 | 0.004785 | 0.00114 | 1 | 0 | 400 | 0.015 | 1 | 0.4 | 3
L29 | 28 | 30 | 0.001335 | 0.0010125 | 0.004785 | 0.00114 | 1 | 0 | 0.001335 | 0.0010125 | 0.004785 | 0.00114 | 1 | 0 | 0.001335 | 0.0010125 | 0.004785 | 0.00114 | 1 | 0 | 400 | 0.015 | 1 | 0.4 | 3
L30 | 4 | 31 | 0.001335 | 0.0010125 | 0.004785 | 0.00114 | 1 | 0 | 0.001335 | 0.0010125 | 0.004785 | 0.00114 | 1 | 0 | 0.001335 | 0.0010125 | 0.004785 | 0.00114 | 1 | 0 | 400 | 0.015 | 1 | 0.4 | 3
L31 | 31 | 32 | 0.001335 | 0.0010125 | 0.004785 | 0.00114 | 1 | 0 | 0.001335 | 0.0010125 | 0.004785 | 0.00114 | 1 | 0 | 0.001335 | 0.0010125 | 0.004785 | 0.00114 | 1 | 0 | 400 | 0.015 | 1 | 0.4 | 3
L32 | 32 | 33 | 0.001335 | 0.0010125 | 0.004785 | 0.00114 | 1 | 0 | 0.001335 | 0.0010125 | 0.004785 | 0.00114 | 1 | 0 | 0.001335 | 0.0010125 | 0.004785 | 0.00114 | 1 | 0 | 400 | 0.015 | 1 | 0.4 | 3
L33 | 32 | 34 | 0.001335 | 0.0010125 | 0.004785 | 0.00114 | 1 | 0 | 0.001335 | 0.0010125 | 0.004785 | 0.00114 | 1 | 0 | 0.001335 | 0.0010125 | 0.004785 | 0.00114 | 1 | 0 | 400 | 0.015 | 1 | 0.4 | 3
L34 | 34 | 35 | 0.001335 | 0.0010125 | 0.004785 | 0.00114 | 1 | 0 | 0.001335 | 0.0010125 | 0.004785 | 0.00114 | 1 | 0 | 0.001335 | 0.0010125 | 0.004785 | 0.00114 | 1 | 0 | 400 | 0.015 | 1 | 0.4 | 3
L35 | 34 | 36 | 0.001335 | 0.0010125 | 0.004785 | 0.00114 | 1 | 0 | 0.001335 | 0.0010125 | 0.004785 | 0.00114 | 1 | 0 | 0.001335 | 0.0010125 | 0.004785 | 0.00114 | 1 | 0 | 400 | 0.015 | 1 | 0.4 | 3
L36 | 31 | 37 | 0.001335 | 0.0010125 | 0.004785 | 0.00114 | 1 | 0 | 0.001335 | 0.0010125 | 0.004785 | 0.00114 | 1 | 0 | 0.001335 | 0.0010125 | 0.004785 | 0.00114 | 1 | 0 | 400 | 0.015 | 1 | 0.4 | 3
L37 | 37 | 38 | 0.001335 | 0.0010125 | 0.004785 | 0.00114 | 1 | 0 | 0.001335 | 0.0010125 | 0.004785 | 0.00114 | 1 | 0 | 0.001335 | 0.0010125 | 0.004785 | 0.00114 | 1 | 0 | 400 | 0.015 | 1 | 0.4 | 3
L38 | 37 | 39 | 0.001335 | 0.0010125 | 0.004785 | 0.00114 | 1 | 0 | 0.001335 | 0.0010125 | 0.004785 | 0.00114 | 1 | 0 | 0.001335 | 0.0010125 | 0.004785 | 0.00114 | 1 | 0 | 400 | 0.015 | 1 | 0.4 | 3
L39 | 39 | 40 | 0.001335 | 0.0010125 | 0.004785 | 0.00114 | 1 | 0 | 0.001335 | 0.0010125 | 0.004785 | 0.00114 | 1 | 0 | 0.001335 | 0.0010125 | 0.004785 | 0.00114 | 1 | 0 | 400 | 0.015 | 1 | 0.4 | 3
L40 | 39 | 41 | 0.001335 | 0.0010125 | 0.004785 | 0.00114 | 1 | 0 | 0.001335 | 0.0010125 | 0.004785 | 0.00114 | 1 | 0 | 0.001335 | 0.0010125 | 0.004785 | 0.00114 | 1 | 0 | 400 | 0.015 | 1 | 0.4 | 3
L41 | 41 | 42 | 0.001335 | 0.0010125 | 0.004785 | 0.00114 | 1 | 0 | 0.001335 | 0.0010125 | 0.004785 | 0.00114 | 1 | 0 | 0.001335 | 0.0010125 | 0.004785 | 0.00114 | 1 | 0 | 400 | 0.015 | 1 | 0.4 | 3
L42 | 41 | 43 | 0.001335 | 0.0010125 | 0.004785 | 0.00114 | 1 | 0 | 0.001335 | 0.0010125 | 0.004785 | 0.00114 | 1 | 0 | 0.001335 | 0.0010125 | 0.004785 | 0.00114 | 1 | 0 | 400 | 0.015 | 1 | 0.4 | 3
L43 | 43 | 44 | 0.001335 | 0.0010125 | 0.004785 | 0.00114 | 1 | 0 | 0.001335 | 0.0010125 | 0.004785 | 0.00114 | 1 | 0 | 0.001335 | 0.0010125 | 0.004785 | 0.00114 | 1 | 0 | 400 | 0.015 | 1 | 0.4 | 3
L44 | 43 | 45 | 0.001335 | 0.0010125 | 0.004785 | 0.00114 | 1 | 0 | 0.001335 | 0.0010125 | 0.004785 | 0.00114 | 1 | 0 | 0.001335 | 0.0010125 | 0.004785 | 0.00114 | 1 | 0 | 400 | 0.015 | 1 | 0.4 | 3
L45 | 45 | 46 | 0.001335 | 0.0010125 | 0.004785 | 0.00114 | 1 | 0 | 0.001335 | 0.0010125 | 0.004785 | 0.00114 | 1 | 0 | 0.001335 | 0.0010125 | 0.004785 | 0.00114 | 1 | 0 | 400 | 0.015 | 1 | 0.4 | 3
L46 | 46 | 47 | 0.001335 | 0.0010125 | 0.004785 | 0.00114 | 1 | 0 | 0.001335 | 0.0010125 | 0.004785 | 0.00114 | 1 | 0 | 0.001335 | 0.0010125 | 0.004785 | 0.00114 | 1 | 0 | 400 | 0.015 | 1 | 0.4 | 3
L47 | 46 | 48 | 0.001335 | 0.0010125 | 0.004785 | 0.00114 | 1 | 0 | 0.001335 | 0.0010125 | 0.004785 | 0.00114 | 1 | 0 | 0.001335 | 0.0010125 | 0.004785 | 0.00114 | 1 | 0 | 400 | 0.015 | 1 | 0.4 | 3
L48 | 45 | 49 | 0.001335 | 0.0010125 | 0.004785 | 0.00114 | 1 | 0 | 0.001335 | 0.0010125 | 0.004785 | 0.00114 | 1 | 0 | 0.001335 | 0.0010125 | 0.004785 | 0.00114 | 1 | 0 | 400 | 0.015 | 1 | 0.4 | 3
L49 | 49 | 50 | 0.001335 | 0.0010125 | 0.004785 | 0.00114 | 1 | 0 | 0.001335 | 0.0010125 | 0.004785 | 0.00114 | 1 | 0 | 0.001335 | 0.0010125 | 0.004785 | 0.00114 | 1 | 0 | 400 | 0.015 | 1 | 0.4 | 3
L50 | 50 | 51 | 0.001335 | 0.0010125 | 0.004785 | 0.00114 | 1 | 0 | 0.001335 | 0.0010125 | 0.004785 | 0.00114 | 1 | 0 | 0.001335 | 0.0010125 | 0.004785 | 0.00114 | 1 | 0 | 400 | 0.015 | 1 | 0.4 | 3
L51 | 50 | 52 | 0.001335 | 0.0010125 | 0.004785 | 0.00114 | 1 | 0 | 0.001335 | 0.0010125 | 0.004785 | 0.00114 | 1 | 0 | 0.001335 | 0.0010125 | 0.004785 | 0.00114 | 1 | 0 | 400 | 0.015 | 1 | 0.4 | 3
L52 | 52 | 53 | 0.001335 | 0.0010125 | 0.004785 | 0.00114 | 1 | 0 | 0.001335 | 0.0010125 | 0.004785 | 0.00114 | 1 | 0 | 0.001335 | 0.0010125 | 0.004785 | 0.00114 | 1 | 0 | 400 | 0.015 | 1 | 0.4 | 3
L53 | 53 | 54 | 0.001335 | 0.0010125 | 0.004785 | 0.00114 | 1 | 0 | 0.001335 | 0.0010125 | 0.004785 | 0.00114 | 1 | 0 | 0.001335 | 0.0010125 | 0.004785 | 0.00114 | 1 | 0 | 400 | 0.015 | 1 | 0.4 | 3
L54 | 53 | 55 | 0.001335 | 0.0010125 | 0.004785 | 0.00114 | 1 | 0 | 0.001335 | 0.0010125 | 0.004785 | 0.00114 | 1 | 0 | 0.001335 | 0.0010125 | 0.004785 | 0.00114 | 1 | 0 | 400 | 0.015 | 1 | 0.4 | 3
L55 | 52 | 56 | 0.001335 | 0.0010125 | 0.004785 | 0.00114 | 1 | 0 | 0.001335 | 0.0010125 | 0.004785 | 0.00114 | 1 | 0 | 0.001335 | 0.0010125 | 0.004785 | 0.00114 | 1 | 0 | 400 | 0.015 | 1 | 0.4 | 3
L56 | 56 | 57 | 0.001335 | 0.0010125 | 0.004785 | 0.00114 | 1 | 0 | 0.001335 | 0.0010125 | 0.004785 | 0.00114 | 1 | 0 | 0.001335 | 0.0010125 | 0.004785 | 0.00114 | 1 | 0 | 400 | 0.015 | 1 | 0.4 | 3
L57 | 57 | 58 | 0.001335 | 0.0010125 | 0.004785 | 0.00114 | 1 | 0 | 0.001335 | 0.0010125 | 0.004785 | 0.00114 | 1 | 0 | 0.001335 | 0.0010125 | 0.004785 | 0.00114 | 1 | 0 | 400 | 0.015 | 1 | 0.4 | 3
L58 | 57 | 59 | 0.001335 | 0.0010125 | 0.004785 | 0.00114 | 1 | 0 | 0.001335 | 0.0010125 | 0.004785 | 0.00114 | 1 | 0 | 0.001335 | 0.0010125 | 0.004785 | 0.00114 | 1 | 0 | 400 | 0.015 | 1 | 0.4 | 3
L59 | 5 | 60 | 0.001335 | 0.0010125 | 0.004785 | 0.00114 | 1 | 0 | 0.001335 | 0.0010125 | 0.004785 | 0.00114 | 1 | 0 | 0.001335 | 0.0010125 | 0.004785 | 0.00114 | 1 | 0 | 400 | 0.015 | 1 | 0.4 | 3
L60 | 60 | 61 | 0.001335 | 0.0010125 | 0.004785 | 0.00114 | 1 | 0 | 0.001335 | 0.0010125 | 0.004785 | 0.00114 | 1 | 0 | 0.001335 | 0.0010125 | 0.004785 | 0.00114 | 1 | 0 | 400 | 0.015 | 1 | 0.4 | 3
L61 | 61 | 62 | 0.001335 | 0.0010125 | 0.004785 | 0.00114 | 1 | 0 | 0.001335 | 0.0010125 | 0.004785 | 0.00114 | 1 | 0 | 0.001335 | 0.0010125 | 0.004785 | 0.00114 | 1 | 0 | 400 | 0.015 | 1 | 0.4 | 3
L62 | 61 | 63 | 0.001335 | 0.0010125 | 0.004785 | 0.00114 | 1 | 0 | 0.001335 | 0.0010125 | 0.004785 | 0.00114 | 1 | 0 | 0.001335 | 0.0010125 | 0.004785 | 0.00114 | 1 | 0 | 400 | 0.015 | 1 | 0.4 | 3
L63 | 60 | 64 | 0.001335 | 0.0010125 | 0.004785 | 0.00114 | 1 | 0 | 0.001335 | 0.0010125 | 0.004785 | 0.00114 | 1 | 0 | 0.001335 | 0.0010125 | 0.004785 | 0.00114 | 1 | 0 | 400 | 0.015 | 1 | 0.4 | 3
L64 | 64 | 65 | 0.001335 | 0.0010125 | 0.004785 | 0.00114 | 1 | 0 | 0.001335 | 0.0010125 | 0.004785 | 0.00114 | 1 | 0 | 0.001335 | 0.0010125 | 0.004785 | 0.00114 | 1 | 0 | 400 | 0.015 | 1 | 0.4 | 3
L65 | 65 | 66 | 0.001335 | 0.0010125 | 0.004785 | 0.00114 | 1 | 0 | 0.001335 | 0.0010125 | 0.004785 | 0.00114 | 1 | 0 | 0.001335 | 0.0010125 | 0.004785 | 0.00114 | 1 | 0 | 400 | 0.015 | 1 | 0.4 | 3
L66 | 66 | 67 | 0.001335 | 0.0010125 | 0.004785 | 0.00114 | 1 | 0 | 0.001335 | 0.0010125 | 0.004785 | 0.00114 | 1 | 0 | 0.001335 | 0.0010125 | 0.004785 | 0.00114 | 1 | 0 | 400 | 0.015 | 1 | 0.4 | 3
L67 | 66 | 68 | 0.001335 | 0.0010125 | 0.004785 | 0.00114 | 1 | 0 | 0.001335 | 0.0010125 | 0.004785 | 0.00114 | 1 | 0 | 0.001335 | 0.0010125 | 0.004785 | 0.00114 | 1 | 0 | 400 | 0.015 | 1 | 0.4 | 3
L68 | 65 | 69 | 0.001335 | 0.0010125 | 0.004785 | 0.00114 | 1 | 0 | 0.001335 | 0.0010125 | 0.004785 | 0.00114 | 1 | 0 | 0.001335 | 0.0010125 | 0.004785 | 0.00114 | 1 | 0 | 400 | 0.015 | 1 | 0.4 | 3
L69 | 69 | 70 | 0.001335 | 0.0010125 | 0.004785 | 0.00114 | 1 | 0 | 0.001335 | 0.0010125 | 0.004785 | 0.00114 | 1 | 0 | 0.001335 | 0.0010125 | 0.004785 | 0.00114 | 1 | 0 | 400 | 0.015 | 1 | 0.4 | 3
L70 | 70 | 71 | 0.001335 | 0.0010125 | 0.004785 | 0.00114 | 1 | 0 | 0.001335 | 0.0010125 | 0.004785 | 0.00114 | 1 | 0 | 0.001335 | 0.0010125 | 0.004785 | 0.00114 | 1 | 0 | 400 | 0.015 | 1 | 0.4 | 3
L71 | 70 | 72 | 0.001335 | 0.0010125 | 0.004785 | 0.00114 | 1 | 0 | 0.001335 | 0.0010125 | 0.004785 | 0.00114 | 1 | 0 | 0.001335 | 0.0010125 | 0.004785 | 0.00114 | 1 | 0 | 400 | 0.015 | 1 | 0.4 | 3
L72 | 69 | 73 | 0.001335 | 0.0010125 | 0.004785 | 0.00114 | 1 | 0 | 0.001335 | 0.0010125 | 0.004785 | 0.00114 | 1 | 0 | 0.001335 | 0.0010125 | 0.004785 | 0.00114 | 1 | 0 | 400 | 0.015 | 1 | 0.4 | 3
L73 | 73 | 74 | 0.001335 | 0.0010125 | 0.004785 | 0.00114 | 1 | 0 | 0.001335 | 0.0010125 | 0.004785 | 0.00114 | 1 | 0 | 0.001335 | 0.0010125 | 0.004785 | 0.00114 | 1 | 0 | 400 | 0.015 | 1 | 0.4 | 3
L74 | 74 | 75 | 0.001335 | 0.0010125 | 0.004785 | 0.00114 | 1 | 0 | 0.001335 | 0.0010125 | 0.004785 | 0.00114 | 1 | 0 | 0.001335 | 0.0010125 | 0.004785 | 0.00114 | 1 | 0 | 400 | 0.015 | 1 | 0.4 | 3
L75 | 74 | 76 | 0.001335 | 0.0010125 | 0.004785 | 0.00114 | 1 | 0 | 0.001335 | 0.0010125 | 0.004785 | 0.00114 | 1 | 0 | 0.001335 | 0.0010125 | 0.004785 | 0.00114 | 1 | 0 | 400 | 0.015 | 1 | 0.4 | 3
L76 | 73 | 77 | 0.001335 | 0.0010125 | 0.004785 | 0.00114 | 1 | 0 | 0.001335 | 0.0010125 | 0.004785 | 0.00114 | 1 | 0 | 0.001335 | 0.0010125 | 0.004785 | 0.00114 | 1 | 0 | 400 | 0.015 | 1 | 0.4 | 3
L77 | 77 | 78 | 0.001335 | 0.0010125 | 0.004785 | 0.00114 | 1 | 0 | 0.001335 | 0.0010125 | 0.004785 | 0.00114 | 1 | 0 | 0.001335 | 0.0010125 | 0.004785 | 0.00114 | 1 | 0 | 400 | 0.015 | 1 | 0.4 | 3
L78 | 78 | 79 | 0.001335 | 0.0010125 | 0.004785 | 0.00114 | 1 | 0 | 0.001335 | 0.0010125 | 0.004785 | 0.00114 | 1 | 0 | 0.001335 | 0.0010125 | 0.004785 | 0.00114 | 1 | 0 | 400 | 0.015 | 1 | 0.4 | 3
L79 | 78 | 80 | 0.001335 | 0.0010125 | 0.004785 | 0.00114 | 1 | 0 | 0.001335 | 0.0010125 | 0.004785 | 0.00114 | 1 | 0 | 0.001335 | 0.0010125 | 0.004785 | 0.00114 | 1 | 0 | 400 | 0.015 | 1 | 0.4 | 3
L80 | 77 | 81 | 0.001335 | 0.0010125 | 0.004785 | 0.00114 | 1 | 0 | 0.001335 | 0.0010125 | 0.004785 | 0.00114 | 1 | 0 | 0.001335 | 0.0010125 | 0.004785 | 0.00114 | 1 | 0 | 400 | 0.015 | 1 | 0.4 | 3
L81 | 81 | 82 | 0.001335 | 0.0010125 | 0.004785 | 0.00114 | 1 | 0 | 0.001335 | 0.0010125 | 0.004785 | 0.00114 | 1 | 0 | 0.001335 | 0.0010125 | 0.004785 | 0.00114 | 1 | 0 | 400 | 0.015 | 1 | 0.4 | 3
L82 | 82 | 83 | 0.001335 | 0.0010125 | 0.004785 | 0.00114 | 1 | 0 | 0.001335 | 0.0010125 | 0.004785 | 0.00114 | 1 | 0 | 0.001335 | 0.0010125 | 0.004785 | 0.00114 | 1 | 0 | 400 | 0.015 | 1 | 0.4 | 3
L83 | 82 | 84 | 0.001335 | 0.0010125 | 0.004785 | 0.00114 | 1 | 0 | 0.001335 | 0.0010125 | 0.004785 | 0.00114 | 1 | 0 | 0.001335 | 0.0010125 | 0.004785 | 0.00114 | 1 | 0 | 400 | 0.015 | 1 | 0.4 | 3
L84 | 84 | 85 | 0.001335 | 0.0010125 | 0.004785 | 0.00114 | 1 | 0 | 0.001335 | 0.0010125 | 0.004785 | 0.00114 | 1 | 0 | 0.001335 | 0.0010125 | 0.004785 | 0.00114 | 1 | 0 | 400 | 0.015 | 1 | 0.4 | 3
L85 | 85 | 86 | 0.001335 | 0.0010125 | 0.004785 | 0.00114 | 1 | 0 | 0.001335 | 0.0010125 | 0.004785 | 0.00114 | 1 | 0 | 0.001335 | 0.0010125 | 0.004785 | 0.00114 | 1 | 0 | 400 | 0.015 | 1 | 0.4 | 3
L86 | 85 | 87 | 0.001335 | 0.0010125 | 0.004785 | 0.00114 | 1 | 0 | 0.001335 | 0.0010125 | 0.004785 | 0.00114 | 1 | 0 | 0.001335 | 0.0010125 | 0.004785 | 0.00114 | 1 | 0 | 400 | 0.015 | 1 | 0.4 | 3
L87 | 84 | 88 | 0.001335 | 0.0010125 | 0.004785 | 0.00114 | 1 | 0 | 0.001335 | 0.0010125 | 0.004785 | 0.00114 | 1 | 0 | 0.001335 | 0.0010125 | 0.004785 | 0.00114 | 1 | 0 | 400 | 0.015 | 1 | 0.4 | 3
L88 | 88 | 89 | 0.001335 | 0.0010125 | 0.004785 | 0.00114 | 1 | 0 | 0.001335 | 0.0010125 | 0.004785 | 0.00114 | 1 | 0 | 0.001335 | 0.0010125 | 0.004785 | 0.00114 | 1 | 0 | 400 | 0.015 | 1 | 0.4 | 3
L89 | 89 | 90 | 0.001335 | 0.0010125 | 0.004785 | 0.00114 | 1 | 0 | 0.001335 | 0.0010125 | 0.004785 | 0.00114 | 1 | 0 | 0.001335 | 0.0010125 | 0.004785 | 0.00114 | 1 | 0 | 400 | 0.015 | 1 | 0.4 | 3
L90 | 89 | 91 | 0.001335 | 0.0010125 | 0.004785 | 0.00114 | 1 | 0 | 0.001335 | 0.0010125 | 0.004785 | 0.00114 | 1 | 0 | 0.001335 | 0.0010125 | 0.004785 | 0.00114 | 1 | 0 | 400 | 0.015 | 1 | 0.4 | 3
L91 | 91 | 92 | 0.001335 | 0.0010125 | 0.004785 | 0.00114 | 1 | 0 | 0.001335 | 0.0010125 | 0.004785 | 0.00114 | 1 | 0 | 0.001335 | 0.0010125 | 0.004785 | 0.00114 | 1 | 0 | 400 | 0.015 | 1 | 0.4 | 3
L92 | 91 | 93 | 0.001335 | 0.0010125 | 0.004785 | 0.00114 | 1 | 0 | 0.001335 | 0.0010125 | 0.004785 | 0.00114 | 1 | 0 | 0.001335 | 0.0010125 | 0.004785 | 0.00114 | 1 | 0 | 400 | 0.015 | 1 | 0.4 | 3
L93 | 88 | 94 | 0.001335 | 0.0010125 | 0.004785 | 0.00114 | 1 | 0 | 0.001335 | 0.0010125 | 0.004785 | 0.00114 | 1 | 0 | 0.001335 | 0.0010125 | 0.004785 | 0.00114 | 1 | 0 | 400 | 0.015 | 1 | 0.4 | 3
L94 | 94 | 95 | 0.001335 | 0.0010125 | 0.004785 | 0.00114 | 1 | 0 | 0.001335 | 0.0010125 | 0.004785 | 0.00114 | 1 | 0 | 0.001335 | 0.0010125 | 0.004785 | 0.00114 | 1 | 0 | 400 | 0.015 | 1 | 0.4 | 3
L95 | 94 | 96 | 0.001335 | 0.0010125 | 0.004785 | 0.00114 | 1 | 0 | 0.001335 | 0.0010125 | 0.004785 | 0.00114 | 1 | 0 | 0.001335 | 0.0010125 | 0.004785 | 0.00114 | 1 | 0 | 400 | 0.015 | 1 | 0.4 | 3
L96 | 96 | 97 | 0.001335 | 0.0010125 | 0.004785 | 0.00114 | 1 | 0 | 0.001335 | 0.0010125 | 0.004785 | 0.00114 | 1 | 0 | 0.001335 | 0.0010125 | 0.004785 | 0.00114 | 1 | 0 | 400 | 0.015 | 1 | 0.4 | 3
L97 | 96 | 98 | 0.001335 | 0.0010125 | 0.004785 | 0.00114 | 1 | 0 | 0.001335 | 0.0010125 | 0.004785 | 0.00114 | 1 | 0 | 0.001335 | 0.0010125 | 0.004785 | 0.00114 | 1 | 0 | 400 | 0.015 | 1 | 0.4 | 3
L98 | 98 | 99 | 0.001335 | 0.0010125 | 0.004785 | 0.00114 | 1 | 0 | 0.001335 | 0.0010125 | 0.004785 | 0.00114 | 1 | 0 | 0.001335 | 0.0010125 | 0.004785 | 0.00114 | 1 | 0 | 400 | 0.015 | 1 | 0.4 | 3
L99 | 98 | 100 | 0.001335 | 0.0010125 | 0.004785 | 0.00114 | 1 | 0 | 0.001335 | 0.0010125 | 0.004785 | 0.00114 | 1 | 0 | 0.001335 | 0.0010125 | 0.004785 | 0.00114 | 1 | 0 | 400 | 0.015 | 1 | 0.4 | 3
L100 | 100 | 101 | 0.001335 | 0.0010125 | 0.004785 | 0.00114 | 1 | 0 | 0.001335 | 0.0010125 | 0.004785 | 0.00114 | 1 | 0 | 0.001335 | 0.0010125 | 0.004785 | 0.00114 | 1 | 0 | 400 | 0.015 | 1 | 0.4 | 3
L101 | 100 | 102 | 0.001335 | 0.0010125 | 0.004785 | 0.00114 | 1 | 0 | 0.001335 | 0.0010125 | 0.004785 | 0.00114 | 1 | 0 | 0.001335 | 0.0010125 | 0.004785 | 0.00114 | 1 | 0 | 400 | 0.015 | 1 | 0.4 | 3
L102 | 102 | 103 | 0.001335 | 0.0010125 | 0.004785 | 0.00114 | 1 | 0 | 0.001335 | 0.0010125 | 0.004785 | 0.00114 | 1 | 0 | 0.001335 | 0.0010125 | 0.004785 | 0.00114 | 1 | 0 | 400 | 0.015 | 1 | 0.4 | 3
L103 | 103 | 104 | 0.001335 | 0.0010125 | 0.004785 | 0.00114 | 1 | 0 | 0.001335 | 0.0010125 | 0.004785 | 0.00114 | 1 | 0 | 0.001335 | 0.0010125 | 0.004785 | 0.00114 | 1 | 0 | 400 | 0.015 | 1 | 0.4 | 3
L104 | 103 | 105 | 0.001335 | 0.0010125 | 0.004785 | 0.00114 | 1 | 0 | 0.001335 | 0.0010125 | 0.004785 | 0.00114 | 1 | 0 | 0.001335 | 0.0010125 | 0.004785 | 0.00114 | 1 | 0 | 400 | 0.015 | 1 | 0.4 | 3
L105 | 102 | 106 | 0.001335 | 0.0010125 | 0.004785 | 0.00114 | 1 | 0 | 0.001335 | 0.0010125 | 0.004785 | 0.00114 | 1 | 0 | 0.001335 | 0.0010125 | 0.004785 | 0.00114 | 1 | 0 | 400 | 0.015 | 1 | 0.4 | 3
L106 | 106 | 107 | 0.001335 | 0.0010125 | 0.004785 | 0.00114 | 1 | 0 | 0.001335 | 0.0010125 | 0.004785 | 0.00114 | 1 | 0 | 0.001335 | 0.0010125 | 0.004785 | 0.00114 | 1 | 0 | 400 | 0.015 | 1 | 0.4 | 3
L107 | 106 | 108 | 0.001335 | 0.0010125 | 0.004785 | 0.00114 | 1 | 0 | 0.001335 | 0.0010125 | 0.004785 | 0.00114 | 1 | 0 | 0.001335 | 0.0010125 | 0.004785 | 0.00114 | 1 | 0 | 400 | 0.015 | 1 | 0.4 | 3
L108 | 108 | 109 | 0.001335 | 0.0010125 | 0.004785 | 0.00114 | 1 | 0 | 0.001335 | 0.0010125 | 0.004785 | 0.00114 | 1 | 0 | 0.001335 | 0.0010125 | 0.004785 | 0.00114 | 1 | 0 | 400 | 0.015 | 1 | 0.4 | 3
L109 | 109 | 110 | 0.001335 | 0.0010125 | 0.004785 | 0.00114 | 1 | 0 | 0.001335 | 0.0010125 | 0.004785 | 0.00114 | 1 | 0 | 0.001335 | 0.0010125 | 0.004785 | 0.00114 | 1 | 0 | 400 | 0.015 | 1 | 0.4 | 3
L110 | 109 | 111 | 0.001335 | 0.0010125 | 0.004785 | 0.00114 | 1 | 0 | 0.001335 | 0.0010125 | 0.004785 | 0.00114 | 1 | 0 | 0.001335 | 0.0010125 | 0.004785 | 0.00114 | 1 | 0 | 400 | 0.015 | 1 | 0.4 | 3
L111 | 111 | 112 | 0.001335 | 0.0010125 | 0.004785 | 0.00114 | 1 | 0 | 0.001335 | 0.0010125 | 0.004785 | 0.00114 | 1 | 0 | 0.001335 | 0.0010125 | 0.004785 | 0.00114 | 1 | 0 | 400 | 0.015 | 1 | 0.4 | 3
L112 | 108 | 113 | 0.001335 | 0.0010125 | 0.004785 | 0.00114 | 1 | 0 | 0.001335 | 0.0010125 | 0.004785 | 0.00114 | 1 | 0 | 0.001335 | 0.0010125 | 0.004785 | 0.00114 | 1 | 0 | 400 | 0.015 | 1 | 0.4 | 3
L113 | 113 | 114 | 0.001335 | 0.0010125 | 0.004785 | 0.00114 | 1 | 0 | 0.001335 | 0.0010125 | 0.004785 | 0.00114 | 1 | 0 | 0.001335 | 0.0010125 | 0.004785 | 0.00114 | 1 | 0 | 400 | 0.015 | 1 | 0.4 | 3
L114 | 114 | 115 | 0.001335 | 0.0010125 | 0.004785 | 0.00114 | 1 | 0 | 0.001335 | 0.0010125 | 0.004785 | 0.00114 | 1 | 0 | 0.001335 | 0.0010125 | 0.004785 | 0.00114 | 1 | 0 | 400 | 0.015 | 1 | 0.4 | 3
L115 | 114 | 116 | 0.001335 | 0.0010125 | 0.004785 | 0.00114 | 1 | 0 | 0.001335 | 0.0010125 | 0.004785 | 0.00114 | 1 | 0 | 0.001335 | 0.0010125 | 0.004785 | 0.00114 | 1 | 0 | 400 | 0.015 | 1 | 0.4 | 3
L116 | 113 | 117 | 0.001335 | 0.0010125 | 0.004785 | 0.00114 | 1 | 0 | 0.001335 | 0.0010125 | 0.004785 | 0.00114 | 1 | 0 | 0.001335 | 0.0010125 | 0.004785 | 0.00114 | 1 | 0 | 400 | 0.015 | 1 | 0.4 | 3
L117 | 117 | 118 | 0.001335 | 0.0010125 | 0.004785 | 0.00114 | 1 | 0 | 0.001335 | 0.0010125 | 0.004785 | 0.00114 | 1 | 0 | 0.001335 | 0.0010125 | 0.004785 | 0.00114 | 1 | 0 | 400 | 0.015 | 1 | 0.4 | 3
L118 | 117 | 119 | 0.001335 | 0.0010125 | 0.004785 | 0.00114 | 1 | 0 | 0.001335 | 0.0010125 | 0.004785 | 0.00114 | 1 | 0 | 0.001335 | 0.0010125 | 0.004785 | 0.00114 | 1 | 0 | 400 | 0.015 | 1 | 0.4 | 3
L119 | 119 | 120 | 0.001335 | 0.0010125 | 0.004785 | 0.00114 | 1 | 0 | 0.001335 | 0.0010125 | 0.004785 | 0.00114 | 1 | 0 | 0.001335 | 0.0010125 | 0.004785 | 0.00114 | 1 | 0 | 400 | 0.015 | 1 | 0.4 | 3
L120 | 119 | 121 | 0.001335 | 0.0010125 | 0.004785 | 0.00114 | 1 | 0 | 0.001335 | 0.0010125 | 0.004785 | 0.00114 | 1 | 0 | 0.001335 | 0.0010125 | 0.004785 | 0.00114 | 1 | 0 | 400 | 0.015 | 1 | 0.4 | 3
L121 | 121 | 122 | 0.001335 | 0.0010125 | 0.004785 | 0.00114 | 1 | 0 | 0.001335 | 0.0010125 | 0.004785 | 0.00114 | 1 | 0 | 0.001335 | 0.0010125 | 0.004785 | 0.00114 | 1 | 0 | 400 | 0.015 | 1 | 0.4 | 3
L122 | 121 | 123 | 0.001335 | 0.0010125 | 0.004785 | 0.00114 | 1 | 0 | 0.001335 | 0.0010125 | 0.004785 | 0.00114 | 1 | 0 | 0.001335 | 0.0010125 | 0.004785 | 0.00114 | 1 | 0 | 400 | 0.015 | 1 | 0.4 | 3
L123 | 123 | 124 | 0.001335 | 0.0010125 | 0.004785 | 0.00114 | 1 | 0 | 0.001335 | 0.0010125 | 0.004785 | 0.00114 | 1 | 0 | 0.001335 | 0.0010125 | 0.004785 | 0.00114 | 1 | 0 | 400 | 0.015 | 1 | 0.4 | 3
L124 | 124 | 125 | 0.001335 | 0.0010125 | 0.004785 | 0.00114 | 1 | 0 | 0.001335 | 0.0010125 | 0.004785 | 0.00114 | 1 | 0 | 0.001335 | 0.0010125 | 0.004785 | 0.00114 | 1 | 0 | 400 | 0.015 | 1 | 0.4 | 3
L125 | 124 | 126 | 0.001335 | 0.0010125 | 0.004785 | 0.00114 | 1 | 0 | 0.001335 | 0.0010125 | 0.004785 | 0.00114 | 1 | 0 | 0.001335 | 0.0010125 | 0.004785 | 0.00114 | 1 | 0 | 400 | 0.015 | 1 | 0.4 | 3
L126 | 123 | 127 | 0.001335 | 0.0010125 | 0.004785 | 0.00114 | 1 | 0 | 0.001335 | 0.0010125 | 0.004785 | 0.00114 | 1 | 0 | 0.001335 | 0.0010125 | 0.004785 | 0.00114 | 1 | 0 | 400 | 0.015 | 1 | 0.4 | 3
L127 | 127 | 128 | 0.001335 | 0.0010125 | 0.004785 | 0.00114 | 1 | 0 | 0.001335 | 0.0010125 | 0.004785 | 0.00114 | 1 | 0 | 0.001335 | 0.0010125 | 0.004785 | 0.00114 | 1 | 0 | 400 | 0.015 | 1 | 0.4 | 3
L128 | 128 | 129 | 0.001335 | 0.0010125 | 0.004785 | 0.00114 | 1 | 0 | 0.001335 | 0.0010125 | 0.004785 | 0.00114 | 1 | 0 | 0.001335 | 0.0010125 | 0.004785 | 0.00114 | 1 | 0 | 400 | 0.015 | 1 | 0.4 | 3
L129 | 128 | 130 | 0.001335 | 0.0010125 | 0.004785 | 0.00114 | 1 | 0 | 0.001335 | 0.0010125 | 0.004785 | 0.00114 | 1 | 0 | 0.001335 | 0.0010125 | 0.004785 | 0.00114 | 1 | 0 | 400 | 0.015 | 1 | 0.4 | 3
L130 | 127 | 131 | 0.001335 | 0.0010125 | 0.004785 | 0.00114 | 1 | 0 | 0.001335 | 0.0010125 | 0.004785 | 0.00114 | 1 | 0 | 0.001335 | 0.0010125 | 0.004785 | 0.00114 | 1 | 0 | 400 | 0.015 | 1 | 0.4 | 3
L131 | 131 | 132 | 0.001335 | 0.0010125 | 0.004785 | 0.00114 | 1 | 0 | 0.001335 | 0.0010125 | 0.004785 | 0.00114 | 1 | 0 | 0.001335 | 0.0010125 | 0.004785 | 0.00114 | 1 | 0 | 400 | 0.015 | 1 | 0.4 | 3
L132 | 132 | 133 | 0.001335 | 0.0010125 | 0.004785 | 0.00114 | 1 | 0 | 0.001335 | 0.0010125 | 0.004785 | 0.00114 | 1 | 0 | 0.001335 | 0.0010125 | 0.004785 | 0.00114 | 1 | 0 | 400 | 0.015 | 1 | 0.4 | 3
L133 | 132 | 134 | 0.001335 | 0.0010125 | 0.004785 | 0.00114 | 1 | 0 | 0.001335 | 0.0010125 | 0.004785 | 0.00114 | 1 | 0 | 0.001335 | 0.0010125 | 0.004785 | 0.00114 | 1 | 0 | 400 | 0.015 | 1 | 0.4 | 3
L134 | 131 | 135 | 0.001335 | 0.0010125 | 0.004785 | 0.00114 | 1 | 0 | 0.001335 | 0.0010125 | 0.004785 | 0.00114 | 1 | 0 | 0.001335 | 0.0010125 | 0.004785 | 0.00114 | 1 | 0 | 400 | 0.015 | 1 | 0.4 | 3
L135 | 135 | 136 | 0.001335 | 0.0010125 | 0.004785 | 0.00114 | 1 | 0 | 0.001335 | 0.0010125 | 0.004785 | 0.00114 | 1 | 0 | 0.001335 | 0.0010125 | 0.004785 | 0.00114 | 1 | 0 | 400 | 0.015 | 1 | 0.4 | 3
L136 | 135 | 137 | 0.001335 | 0.0010125 | 0.004785 | 0.00114 | 1 | 0 | 0.001335 | 0.0010125 | 0.004785 | 0.00114 | 1 | 0 | 0.001335 | 0.0010125 | 0.004785 | 0.00114 | 1 | 0 | 400 | 0.015 | 1 | 0.4 | 3
L137 | 137 | 138 | 0.001335 | 0.0010125 | 0.004785 | 0.00114 | 1 | 0 | 0.001335 | 0.0010125 | 0.004785 | 0.00114 | 1 | 0 | 0.001335 | 0.0010125 | 0.004785 | 0.00114 | 1 | 0 | 400 | 0.015 | 1 | 0.4 | 3

## Hourly_Profile
| T01 | T02 | T03 | T04 | T05 | T06 | T07 | T08 | T09 | T10 | T11 | T12 | T13 | T14 | T15 | T16 | T17 | T18 | T19 | T20 | T21 | T22 | T23 | T24 | Config
N01 | 0 | 0 | 0 | 0 | 0 | 0 | 0 | 0 | 0 | 0 | 0 | 0 | 0 | 0 | 0 | 0 | 0 | 0 | 0 | 0 | 0 | 0 | 0 | 0 | ABC
N02 | 0 | 0 | 0 | 0 | 0 | 0 | 0 | 0 | 0 | 0 | 0 | 0 | 0 | 0 | 0 | 0 | 0 | 0 | 0 | 0 | 0 | 0 | 0 | 0 | ABC
N08 | 2.8062 | 2.237 | 1.9301 | 1.7788 | 1.7294 | 1.7236 | 1.8582 | 2.3362 | 2.8262 | 3.0176 | 3.1192 | 3.1842 | 3.4073 | 3.3521 | 3.1698 | 3.0348 | 2.9366 | 2.993 | 3.266 | 3.8804 | 4.5842 | 4.4858 | 4.1144 | 3.5113 | A
N09 | 2.9185 | 2.3264 | 2.0073 | 1.8499 | 1.7986 | 1.7926 | 1.9326 | 2.4296 | 2.9393 | 3.1383 | 3.2439 | 3.3116 | 3.5436 | 3.4862 | 3.2966 | 3.1562 | 3.0541 | 3.1127 | 3.3966 | 4.0356 | 4.7676 | 4.6653 | 4.2789 | 3.6517 | A
N12 | 2.245 | 1.7896 | 1.544 | 1.423 | 1.3836 | 1.3789 | 1.4866 | 1.869 | 2.261 | 2.4141 | 2.4953 | 2.5474 | 2.7258 | 2.6817 | 2.5359 | 2.4278 | 2.3493 | 2.3944 | 2.6128 | 3.1043 | 3.6674 | 3.5887 | 3.2915 | 2.809 | B
N13 | 2.4178 | 2.184 | 2.0691 | 2.0108 | 2.0206 | 2.0777 | 2.2357 | 2.6251 | 3.4426 | 4.3136 | 4.7191 | 4.9397 | 4.9827 | 4.5414 | 4.6698 | 4.6655 | 4.5086 | 4.309 | 3.9842 | 3.7956 | 3.6442 | 3.4673 | 3.1703 | 2.8162 | B
N16 | 3.5167 | 3.1768 | 3.0097 | 2.9248 | 2.939 | 3.0221 | 3.2519 | 3.8183 | 5.0074 | 6.2743 | 6.8641 | 7.185 | 7.2476 | 6.6057 | 6.7925 | 6.7862 | 6.558 | 6.2676 | 5.7953 | 5.5209 | 5.3006 | 5.0433 | 4.6113 | 4.0964 | A
N17 | 2.8062 | 2.237 | 1.9301 | 1.7788 | 1.7294 | 1.7236 | 1.8582 | 2.3362 | 2.8262 | 3.0176 | 3.1192 | 3.1842 | 3.4073 | 3.3521 | 3.1698 | 3.0348 | 2.9366 | 2.993 | 3.266 | 3.8804 | 4.5842 | 4.4858 | 4.1144 | 3.5113 | A
N20 | 2.1114 | 1.7864 | 1.6134 | 1.5228 | 1.4724 | 1.4927 | 1.6073 | 1.9164 | 2.3496 | 2.6367 | 2.8316 | 2.8947 | 3.0311 | 2.9279 | 2.8804 | 2.8042 | 2.6979 | 2.6876 | 2.7206 | 2.8548 | 2.9852 | 2.9367 | 2.7843 | 2.5034 | C
N23 | 2.245 | 1.7896 | 1.544 | 1.423 | 1.3836 | 1.3789 | 1.4866 | 1.869 | 2.261 | 2.4141 | 2.4953 | 2.5474 | 2.7258 | 2.6817 | 2.5359 | 2.4278 | 2.3493 | 2.3944 | 2.6128 | 3.1043 | 3.6674 | 3.5887 | 3.2915 | 2.809 | C
N24 | 2.6392 | 2.233 | 2.0167 | 1.9035 | 1.8405 | 1.8659 | 2.0092 | 2.3955 | 2.9371 | 3.2959 | 3.5395 | 3.6184 | 3.7888 | 3.6598 | 3.6006 | 3.5052 | 3.3723 | 3.3594 | 3.4007 | 3.5685 | 3.7315 | 3.6709 | 3.4803 | 3.1292 | C
N26 | 3.5167 | 3.1768 | 3.0097 | 2.9248 | 2.939 | 3.0221 | 3.2519 | 3.8183 | 5.0074 | 6.2743 | 6.8641 | 7.185 | 7.2476 | 6.6057 | 6.7925 | 6.7862 | 6.558 | 6.2676 | 5.7953 | 5.5209 | 5.3006 | 5.0433 | 4.6113 | 4.0964 | C
N29 | 3.4288 | 3.0974 | 2.9344 | 2.8517 | 2.8655 | 2.9465 | 3.1706 | 3.7229 | 4.8822 | 6.1174 | 6.6925 | 7.0054 | 7.0664 | 6.4406 | 6.6227 | 6.6165 | 6.3941 | 6.1109 | 5.6504 | 5.3828 | 5.1681 | 4.9173 | 4.496 | 3.9939 | B
N30 | 1.6837 | 1.3422 | 1.158 | 1.0673 | 1.0377 | 1.0342 | 1.1149 | 1.4017 | 1.6957 | 1.8106 | 1.8715 | 1.9105 | 2.0444 | 2.0113 | 1.9019 | 1.8209 | 1.762 | 1.7958 | 1.9596 | 2.3283 | 2.7505 | 2.6915 | 2.4686 | 2.1068 | B
N33 | 1.1225 | 0.89478 | 0.77202 | 0.7115 | 0.69178 | 0.68944 | 0.74329 | 0.93448 | 1.1305 | 1.207 | 1.2477 | 1.2737 | 1.3629 | 1.3409 | 1.2679 | 1.2139 | 1.1746 | 1.1972 | 1.3064 | 1.5522 | 1.8337 | 1.7943 | 1.6457 | 1.4045 | A
N35 | 2.6392 | 2.233 | 2.0167 | 1.9035 | 1.8405 | 1.8659 | 2.0092 | 2.3955 | 2.9371 | 3.2959 | 3.5395 | 3.6184 | 3.7888 | 3.6598 | 3.6006 | 3.5052 | 3.3723 | 3.3594 | 3.4007 | 3.5685 | 3.7315 | 3.6709 | 3.4803 | 3.1292 | A
N36 | 2.245 | 1.7896 | 1.544 | 1.423 | 1.3836 | 1.3789 | 1.4866 | 1.869 | 2.261 | 2.4141 | 2.4953 | 2.5474 | 2.7258 | 2.6817 | 2.5359 | 2.4278 | 2.3493 | 2.3944 | 2.6128 | 3.1043 | 3.6674 | 3.5887 | 3.2915 | 2.809 | A
N38 | 1.9644 | 1.5659 | 1.351 | 1.2451 | 1.2106 | 1.2065 | 1.3008 | 1.6353 | 1.9783 | 2.1123 | 2.1834 | 2.2289 | 2.3851 | 2.3465 | 2.2189 | 2.1244 | 2.0556 | 2.0951 | 2.2862 | 2.7163 | 3.209 | 3.1401 | 2.88 | 2.4579 | B
N40 | 1.6837 | 1.3422 | 1.158 | 1.0673 | 1.0377 | 1.0342 | 1.1149 | 1.4017 | 1.6957 | 1.8106 | 1.8715 | 1.9105 | 2.0444 | 2.0113 | 1.9019 | 1.8209 | 1.762 | 1.7958 | 1.9596 | 2.3283 | 2.7505 | 2.6915 | 2.4686 | 2.1068 | C
N42 | 3.6949 | 3.1261 | 2.8234 | 2.6649 | 2.5767 | 2.6122 | 2.8128 | 3.3537 | 4.1119 | 4.6143 | 4.9553 | 5.0657 | 5.3044 | 5.1238 | 5.0408 | 4.9073 | 4.7213 | 4.7032 | 4.761 | 4.9959 | 5.224 | 5.1393 | 4.8725 | 4.3809 | B
N44 | 3.6949 | 3.1261 | 2.8234 | 2.6649 | 2.5767 | 2.6122 | 2.8128 | 3.3537 | 4.1119 | 4.6143 | 4.9553 | 5.0657 | 5.3044 | 5.1238 | 5.0408 | 4.9073 | 4.7213 | 4.7032 | 4.761 | 4.9959 | 5.224 | 5.1393 | 4.8725 | 4.3809 | B
N47 | 1.5154 | 1.208 | 1.0422 | 0.96053 | 0.9339 | 0.93075 | 1.0034 | 1.2615 | 1.5262 | 1.6295 | 1.6844 | 1.7195 | 1.8399 | 1.8102 | 1.7117 | 1.6388 | 1.5858 | 1.6162 | 1.7636 | 2.0954 | 2.4755 | 2.4224 | 2.2218 | 1.8961 | C
N48 | 2.7448 | 2.3223 | 2.0974 | 1.9797 | 1.9141 | 1.9405 | 2.0895 | 2.4913 | 3.0545 | 3.4278 | 3.6811 | 3.7631 | 3.9404 | 3.8062 | 3.7446 | 3.6454 | 3.5072 | 3.4938 | 3.5367 | 3.7112 | 3.8807 | 3.8177 | 3.6195 | 3.2544 | C
N51 | 1.6837 | 1.3422 | 1.158 | 1.0673 | 1.0377 | 1.0342 | 1.1149 | 1.4017 | 1.6957 | 1.8106 | 1.8715 | 1.9105 | 2.0444 | 2.0113 | 1.9019 | 1.8209 | 1.762 | 1.7958 | 1.9596 | 2.3283 | 2.7505 | 2.6915 | 2.4686 | 2.1068 | A
N54 | 3.0772 | 2.7797 | 2.6335 | 2.5592 | 2.5716 | 2.6443 | 2.8454 | 3.3411 | 4.3815 | 5.49 | 6.0061 | 6.2869 | 6.3416 | 5.78 | 5.9434 | 5.9379 | 5.7383 | 5.4841 | 5.0709 | 4.8307 | 4.6381 | 4.4129 | 4.0349 | 3.5843 | B
N55 | 2.154 | 1.9458 | 1.8434 | 1.7914 | 1.8002 | 1.851 | 1.9918 | 2.3387 | 3.067 | 3.843 | 4.2043 | 4.4008 | 4.4391 | 4.046 | 4.1604 | 4.1565 | 4.0168 | 3.8389 | 3.5496 | 3.3815 | 3.2466 | 3.089 | 2.8244 | 2.509 | B
N58 | 1.4031 | 1.1185 | 0.96503 | 0.88938 | 0.86472 | 0.86181 | 0.92911 | 1.1681 | 1.4131 | 1.5088 | 1.5596 | 1.5921 | 1.7037 | 1.6761 | 1.5849 | 1.5174 | 1.4683 | 1.4965 | 1.633 | 1.9402 | 2.2921 | 2.2429 | 2.0572 | 1.7556 | C
N59 | 1.4031 | 1.1185 | 0.96503 | 0.88938 | 0.86472 | 0.86181 | 0.92911 | 1.1681 | 1.4131 | 1.5088 | 1.5596 | 1.5921 | 1.7037 | 1.6761 | 1.5849 | 1.5174 | 1.4683 | 1.4965 | 1.633 | 1.9402 | 2.2921 | 2.2429 | 2.0572 | 1.7556 | C
N62 | 1.6837 | 1.3422 | 1.158 | 1.0673 | 1.0377 | 1.0342 | 1.1149 | 1.4017 | 1.6957 | 1.8106 | 1.8715 | 1.9105 | 2.0444 | 2.0113 | 1.9019 | 1.8209 | 1.762 | 1.7958 | 1.9596 | 2.3283 | 2.7505 | 2.6915 | 2.4686 | 2.1068 | B
N63 | 1.7584 | 1.5884 | 1.5048 | 1.4624 | 1.4695 | 1.511 | 1.626 | 1.9092 | 2.5037 | 3.1371 | 3.432 | 3.5925 | 3.6238 | 3.3029 | 3.3962 | 3.3931 | 3.279 | 3.1338 | 2.8976 | 2.7604 | 2.6503 | 2.5217 | 2.3057 | 2.0482 | B
N67 | 1.9644 | 1.5659 | 1.351 | 1.2451 | 1.2106 | 1.2065 | 1.3008 | 1.6353 | 1.9783 | 2.1123 | 2.1834 | 2.2289 | 2.3851 | 2.3465 | 2.2189 | 2.1244 | 2.0556 | 2.0951 | 2.2862 | 2.7163 | 3.209 | 3.1401 | 2.88 | 2.4579 | A
N68 | 1.1225 | 0.89478 | 0.77202 | 0.7115 | 0.69178 | 0.68944 | 0.74329 | 0.93448 | 1.1305 | 1.207 | 1.2477 | 1.2737 | 1.3629 | 1.3409 | 1.2679 | 1.2139 | 1.1746 | 1.1972 | 1.3064 | 1.5522 | 1.8337 | 1.7943 | 1.6457 | 1.4045 | A
N71 | 1.347 | 1.0737 | 0.92643 | 0.8538 | 0.83013 | 0.82733 | 0.89195 | 1.1214 | 1.3566 | 1.4484 | 1.4972 | 1.5284 | 1.6355 | 1.609 | 1.5215 | 1.4567 | 1.4096 | 1.4366 | 1.5677 | 1.8626 | 2.2004 | 2.1532 | 1.9749 | 1.6854 | C
N72 | 3.0772 | 2.7797 | 2.6335 | 2.5592 | 2.5716 | 2.6443 | 2.8454 | 3.3411 | 4.3815 | 5.49 | 6.0061 | 6.2869 | 6.3416 | 5.78 | 5.9434 | 5.9379 | 5.7383 | 5.4841 | 5.0709 | 4.8307 | 4.6381 | 4.4129 | 4.0349 | 3.5843 | C
N75 | 1.9644 | 1.5659 | 1.351 | 1.2451 | 1.2106 | 1.2065 | 1.3008 | 1.6353 | 1.9783 | 2.1123 | 2.1834 | 2.2289 | 2.3851 | 2.3465 | 2.2189 | 2.1244 | 2.0556 | 2.0951 | 2.2862 | 2.7163 | 3.209 | 3.1401 | 2.88 | 2.4579 | B
N76 | 1.1225 | 0.89478 | 0.77202 | 0.7115 | 0.69178 | 0.68944 | 0.74329 | 0.93448 | 1.1305 | 1.207 | 1.2477 | 1.2737 | 1.3629 | 1.3409 | 1.2679 | 1.2139 | 1.1746 | 1.1972 | 1.3064 | 1.5522 | 1.8337 | 1.7943 | 1.6457 | 1.4045 | B
N79 | 0.56124 | 0.44739 | 0.38601 | 0.35575 | 0.34589 | 0.34472 | 0.37164 | 0.46724 | 0.56524 | 0.60352 | 0.62383 | 0.63684 | 0.68146 | 0.67043 | 0.63397 | 0.60696 | 0.58732 | 0.59859 | 0.6532 | 0.77608 | 0.91685 | 0.89717 | 0.82287 | 0.70225 | A
N80 | 0.84187 | 0.67109 | 0.57902 | 0.53363 | 0.51883 | 0.51708 | 0.55747 | 0.70086 | 0.84786 | 0.90528 | 0.93575 | 0.95526 | 1.0222 | 1.0056 | 0.95095 | 0.91044 | 0.88098 | 0.89789 | 0.97979 | 1.1641 | 1.3753 | 1.3458 | 1.2343 | 1.0534 | A
N83 | 1.1225 | 0.89478 | 0.77202 | 0.7115 | 0.69178 | 0.68944 | 0.74329 | 0.93448 | 1.1305 | 1.207 | 1.2477 | 1.2737 | 1.3629 | 1.3409 | 1.2679 | 1.2139 | 1.1746 | 1.1972 | 1.3064 | 1.5522 | 1.8337 | 1.7943 | 1.6457 | 1.4045 | B
N86 | 2.1114 | 1.7864 | 1.6134 | 1.5228 | 1.4724 | 1.4927 | 1.6073 | 1.9164 | 2.3496 | 2.6367 | 2.8316 | 2.8947 | 3.0311 | 2.9279 | 2.8804 | 2.8042 | 2.6979 | 2.6876 | 2.7206 | 2.8548 | 2.9852 | 2.9367 | 2.7843 | 2.5034 | C
N87 | 1.7399 | 1.3869 | 1.1966 | 1.1028 | 1.0723 | 1.0686 | 1.1521 | 1.4484 | 1.7523 | 1.8709 | 1.9339 | 1.9742 | 2.1125 | 2.0783 | 1.9653 | 1.8816 | 1.8207 | 1.8556 | 2.0249 | 2.4059 | 2.8422 | 2.7812 | 2.5509 | 2.177 | C
N90 | 1.1225 | 0.89478 | 0.77202 | 0.7115 | 0.69178 | 0.68944 | 0.74329 | 0.93448 | 1.1305 | 1.207 | 1.2477 | 1.2737 | 1.3629 | 1.3409 | 1.2679 | 1.2139 | 1.1746 | 1.1972 | 1.3064 | 1.5522 | 1.8337 | 1.7943 | 1.6457 | 1.4045 | A
N92 | 1.6837 | 1.3422 | 1.158 | 1.0673 | 1.0377 | 1.0342 | 1.1149 | 1.4017 | 1.6957 | 1.8106 | 1.8715 | 1.9105 | 2.0444 | 2.0113 | 1.9019 | 1.8209 | 1.762 | 1.7958 | 1.9596 | 2.3283 | 2.7505 | 2.6915 | 2.4686 | 2.1068 | A
N93 | 3.143 | 2.5054 | 2.1617 | 1.9922 | 1.937 | 1.9304 | 2.0812 | 2.6165 | 3.1654 | 3.3797 | 3.4935 | 3.5663 | 3.8162 | 3.7544 | 3.5502 | 3.399 | 3.289 | 3.3521 | 3.6579 | 4.3461 | 5.1343 | 5.0241 | 4.6081 | 3.9326 | A
N95 | 2.0205 | 1.6106 | 1.3896 | 1.2807 | 1.2452 | 1.241 | 1.3379 | 1.6821 | 2.0349 | 2.1727 | 2.2458 | 2.2926 | 2.4533 | 2.4135 | 2.2823 | 2.185 | 2.1144 | 2.1549 | 2.3515 | 2.7939 | 3.3006 | 3.2298 | 2.9623 | 2.5281 | B
N97 | 1.7584 | 1.5884 | 1.5048 | 1.4624 | 1.4695 | 1.511 | 1.626 | 1.9092 | 2.5037 | 3.1371 | 3.432 | 3.5925 | 3.6238 | 3.3029 | 3.3962 | 3.3931 | 3.279 | 3.1338 | 2.8976 | 2.7604 | 2.6503 | 2.5217 | 2.3057 | 2.0482 | C
N99 | 1.6837 | 1.3422 | 1.158 | 1.0673 | 1.0377 | 1.0342 | 1.1149 | 1.4017 | 1.6957 | 1.8106 | 1.8715 | 1.9105 | 2.0444 | 2.0113 | 1.9019 | 1.8209 | 1.762 | 1.7958 | 1.9596 | 2.3283 | 2.7505 | 2.6915 | 2.4686 | 2.1068 | B
N101 | 0.56124 | 0.44739 | 0.38601 | 0.35575 | 0.34589 | 0.34472 | 0.37164 | 0.46724 | 0.56524 | 0.60352 | 0.62383 | 0.63684 | 0.68146 | 0.67043 | 0.63397 | 0.60696 | 0.58732 | 0.59859 | 0.6532 | 0.77608 | 0.91685 | 0.89717 | 0.82287 | 0.70225 | B
N104 | 2.8062 | 2.237 | 1.9301 | 1.7788 | 1.7294 | 1.7236 | 1.8582 | 2.3362 | 2.8262 | 3.0176 | 3.1192 | 3.1842 | 3.4073 | 3.3521 | 3.1698 | 3.0348 | 2.9366 | 2.993 | 3.266 | 3.8804 | 4.5842 | 4.4858 | 4.1144 | 3.5113 | C
N105 | 0.84187 | 0.67109 | 0.57902 | 0.53363 | 0.51883 | 0.51708 | 0.55747 | 0.70086 | 0.84786 | 0.90528 | 0.93575 | 0.95526 | 1.0222 | 1.0056 | 0.95095 | 0.91044 | 0.88098 | 0.89789 | 0.97979 | 1.1641 | 1.3753 | 1.3458 | 1.2343 | 1.0534 | C
N107 | 2.1114 | 1.7864 | 1.6134 | 1.5228 | 1.4724 | 1.4927 | 1.6073 | 1.9164 | 2.3496 | 2.6367 | 2.8316 | 2.8947 | 3.0311 | 2.9279 | 2.8804 | 2.8042 | 2.6979 | 2.6876 | 2.7206 | 2.8548 | 2.9852 | 2.9367 | 2.7843 | 2.5034 | C
N110 | 3.2272 | 2.5725 | 2.2196 | 2.0456 | 1.9889 | 1.9822 | 2.137 | 2.6866 | 3.2501 | 3.4702 | 3.587 | 3.6618 | 3.9184 | 3.855 | 3.6453 | 3.49 | 3.3771 | 3.4419 | 3.7559 | 4.4625 | 5.2719 | 5.1587 | 4.7315 | 4.0379 | C
N112 | 0.84187 | 0.67109 | 0.57902 | 0.53363 | 0.51883 | 0.51708 | 0.55747 | 0.70086 | 0.84786 | 0.90528 | 0.93575 | 0.95526 | 1.0222 | 1.0056 | 0.95095 | 0.91044 | 0.88098 | 0.89789 | 0.97979 | 1.1641 | 1.3753 | 1.3458 | 1.2343 | 1.0534 | A
N115 | 0.78574 | 0.62635 | 0.54042 | 0.49805 | 0.48424 | 0.48261 | 0.5203 | 0.65414 | 0.79134 | 0.84493 | 0.87337 | 0.89158 | 0.95404 | 0.9386 | 0.88755 | 0.84974 | 0.82225 | 0.83803 | 0.91447 | 1.0865 | 1.2836 | 1.256 | 1.152 | 0.98315 | A
N116 | 1.1225 | 0.89478 | 0.77202 | 0.7115 | 0.69178 | 0.68944 | 0.74329 | 0.93448 | 1.1305 | 1.207 | 1.2477 | 1.2737 | 1.3629 | 1.3409 | 1.2679 | 1.2139 | 1.1746 | 1.1972 | 1.3064 | 1.5522 | 1.8337 | 1.7943 | 1.6457 | 1.4045 | A
N118 | 1.4031 | 1.1185 | 0.96503 | 0.88938 | 0.86472 | 0.86181 | 0.92911 | 1.1681 | 1.4131 | 1.5088 | 1.5596 | 1.5921 | 1.7037 | 1.6761 | 1.5849 | 1.5174 | 1.4683 | 1.4965 | 1.633 | 1.9402 | 2.2921 | 2.2429 | 2.0572 | 1.7556 | C
N120 | 1.4592 | 1.1632 | 1.0036 | 0.92495 | 0.89931 | 0.89628 | 0.96628 | 1.2148 | 1.4696 | 1.5692 | 1.622 | 1.6558 | 1.7718 | 1.7431 | 1.6483 | 1.5781 | 1.527 | 1.5563 | 1.6983 | 2.0178 | 2.3838 | 2.3326 | 2.1395 | 1.8259 | B
N122 | 3.5167 | 3.1768 | 3.0097 | 2.9248 | 2.939 | 3.0221 | 3.2519 | 3.8183 | 5.0074 | 6.2743 | 6.8641 | 7.185 | 7.2476 | 6.6057 | 6.7925 | 6.7862 | 6.558 | 6.2676 | 5.7953 | 5.5209 | 5.3006 | 5.0433 | 4.6113 | 4.0964 | A
N125 | 3.4288 | 3.0974 | 2.9344 | 2.8517 | 2.8655 | 2.9465 | 3.1706 | 3.7229 | 4.8822 | 6.1174 | 6.6925 | 7.0054 | 7.0664 | 6.4406 | 6.6227 | 6.6165 | 6.3941 | 6.1109 | 5.6504 | 5.3828 | 5.1681 | 4.9173 | 4.496 | 3.9939 | A
N126 | 1.6837 | 1.3422 | 1.158 | 1.0673 | 1.0377 | 1.0342 | 1.1149 | 1.4017 | 1.6957 | 1.8106 | 1.8715 | 1.9105 | 2.0444 | 2.0113 | 1.9019 | 1.8209 | 1.762 | 1.7958 | 1.9596 | 2.3283 | 2.7505 | 2.6915 | 2.4686 | 2.1068 | A
N129 | 1.1225 | 0.89478 | 0.77202 | 0.7115 | 0.69178 | 0.68944 | 0.74329 | 0.93448 | 1.1305 | 1.207 | 1.2477 | 1.2737 | 1.3629 | 1.3409 | 1.2679 | 1.2139 | 1.1746 | 1.1972 | 1.3064 | 1.5522 | 1.8337 | 1.7943 | 1.6457 | 1.4045 | A
N130 | 2.6392 | 2.233 | 2.0167 | 1.9035 | 1.8405 | 1.8659 | 2.0092 | 2.3955 | 2.9371 | 3.2959 | 3.5395 | 3.6184 | 3.7888 | 3.6598 | 3.6006 | 3.5052 | 3.3723 | 3.3594 | 3.4007 | 3.5685 | 3.7315 | 3.6709 | 3.4803 | 3.1292 | A
N133 | 2.245 | 1.7896 | 1.544 | 1.423 | 1.3836 | 1.3789 | 1.4866 | 1.869 | 2.261 | 2.4141 | 2.4953 | 2.5474 | 2.7258 | 2.6817 | 2.5359 | 2.4278 | 2.3493 | 2.3944 | 2.6128 | 3.1043 | 3.6674 | 3.5887 | 3.2915 | 2.809 | B
N134 | 1.9644 | 1.5659 | 1.351 | 1.2451 | 1.2106 | 1.2065 | 1.3008 | 1.6353 | 1.9783 | 2.1123 | 2.1834 | 2.2289 | 2.3851 | 2.3465 | 2.2189 | 2.1244 | 2.0556 | 2.0951 | 2.2862 | 2.7163 | 3.209 | 3.1401 | 2.88 | 2.4579 | B
N136 | 0.84187 | 0.67109 | 0.57902 | 0.53363 | 0.51883 | 0.51708 | 0.55747 | 0.70086 | 0.84786 | 0.90528 | 0.93575 | 0.95526 | 1.0222 | 1.0056 | 0.95095 | 0.91044 | 0.88098 | 0.89789 | 0.97979 | 1.1641 | 1.3753 | 1.3458 | 1.2343 | 1.0534 | C
N138 | 0.78574 | 0.62635 | 0.54042 | 0.49805 | 0.48424 | 0.48261 | 0.5203 | 0.65414 | 0.79134 | 0.84493 | 0.87337 | 0.89158 | 0.95404 | 0.9386 | 0.88755 | 0.84974 | 0.82225 | 0.83803 | 0.91447 | 1.0865 | 1.2836 | 1.256 | 1.152 | 0.98315 | B

## Line_Code
Name | nphases | R1 | X1 | R0 | X0 | C1 | C0 | Units
100 | 3 | 0.166 | 0.068 | 0.58 | 0.078 | 0 | 0 | km | 3.97 | 0.099 | 3.97 | 0.099
2c_16 | 3 | 1.15 | 0.088 | 1.2 | 0.088 | 0 | 0 | km | 1.257 | 0.085 | 1.257 | 0.085
35_SAC_XSC | 3 | 0.868 | 0.092 | 0.76 | 0.092 | 0 | 0 | km | 1.15 | 0.088 | 1.2 | 0.088
4c_.06 | 3 | 0.469 | 0.075 | 1.581 | 0.091 | 0 | 0 | km | 0.868 | 0.092 | 0.76 | 0.092
4c_.1 | 3 | 0.274 | 0.073 | 0.959 | 0.079 | 0 | 0 | km | 0.469 | 0.075 | 1.581 | 0.091
400 | 3 | 0.089 | 0.0675 | 0.319 | 0.076 | 0 | 0 | km | 0.274 | 0.073 | 0.959 | 0.079
4c_70 | 3 | 0.446 | 0.071 | 1.505 | 0.083 | 0 | 0 | km | 0.089 | 0.0675 | 0.319 | 0.076
4c_95_SAC_XC | 3 | 0.322 | 0.074 | 0.804 | 0.093 | 0 | 0 | km | 0.166 | 0.068 | 0.58 | 0.078
A | 3 | 0 | 0 | 0 | 0 | 0 | 0 | km | 0.446 | 0.071 | 1.505 | 0.083
B | 3 | 0 | 0 | 0 | 0 | 0 | 0 | km | 0.322 | 0.074 | 0.804 | 0.093
2c_.0225 | 3 | 1.257 | 0.085 | 1.257 | 0.085 | 0 | 0 | km

## P_A
| T01 | T02 | T03 | T04 | T05 | T06 | T07 | T08 | T09 | T10 | T11 | T12 | T13 | T14 | T15 | T16 | T17 | T18 | T19 | T20 | T21 | T22 | T23 | T24
N01 | 0 | 0 | 0 | 0 | 0 | 0 | 0 | 0 | 0 | 0 | 0 | 0 | 0 | 0 | 0 | 0 | 0 | 0 | 0 | 0 | 0 | 0 | 0 | 0
N02 | 0 | 0 | 0 | 0 | 0 | 0 | 0 | 0 | 0 | 0 | 0 | 0 | 0 | 0 | 0 | 0 | 0 | 0 | 0 | 0 | 0 | 0 | 0 | 0
N08 | 2.8062 | 2.237 | 1.9301 | 1.7788 | 1.7294 | 1.7236 | 1.8582 | 2.3362 | 2.8262 | 3.0176 | 3.1192 | 3.1842 | 3.4073 | 3.3521 | 3.1698 | 3.0348 | 2.9366 | 2.993 | 3.266 | 3.8804 | 4.5842 | 4.4858 | 4.1144 | 3.5113
N09 | 2.9185 | 2.3264 | 2.0073 | 1.8499 | 1.7986 | 1.7926 | 1.9326 | 2.4296 | 2.9393 | 3.1383 | 3.2439 | 3.3116 | 3.5436 | 3.4862 | 3.2966 | 3.1562 | 3.0541 | 3.1127 | 3.3966 | 4.0356 | 4.7676 | 4.6653 | 4.2789 | 3.6517
N12 | 0 | 0 | 0 | 0 | 0 | 0 | 0 | 0 | 0 | 0 | 0 | 0 | 0 | 0 | 0 | 0 | 0 | 0 | 0 | 0 | 0 | 0 | 0 | 0
N13 | 0 | 0 | 0 | 0 | 0 | 0 | 0 | 0 | 0 | 0 | 0 | 0 | 0 | 0 | 0 | 0 | 0 | 0 | 0 | 0 | 0 | 0 | 0 | 0
N16 | 3.5167 | 3.1768 | 3.0097 | 2.9248 | 2.939 | 3.0221 | 3.2519 | 3.8183 | 5.0074 | 6.2743 | 6.8641 | 7.185 | 7.2476 | 6.6057 | 6.7925 | 6.7862 | 6.558 | 6.2676 | 5.7953 | 5.5209 | 5.3006 | 5.0433 | 4.6113 | 4.0964
N17 | 2.8062 | 2.237 | 1.9301 | 1.7788 | 1.7294 | 1.7236 | 1.8582 | 2.3362 | 2.8262 | 3.0176 | 3.1192 | 3.1842 | 3.4073 | 3.3521 | 3.1698 | 3.0348 | 2.9366 | 2.993 | 3.266 | 3.8804 | 4.5842 | 4.4858 | 4.1144 | 3.5113
N20 | 0 | 0 | 0 | 0 | 0 | 0 | 0 | 0 | 0 | 0 | 0 | 0 | 0 | 0 | 0 | 0 | 0 | 0 | 0 | 0 | 0 | 0 | 0 | 0
N23 | 0 | 0 | 0 | 0 | 0 | 0 | 0 | 0 | 0 | 0 | 0 | 0 | 0 | 0 | 0 | 0 | 0 | 0 | 0 | 0 | 0 | 0 | 0 | 0
N24 | 0 | 0 | 0 | 0 | 0 | 0 | 0 | 0 | 0 | 0 | 0 | 0 | 0 | 0 | 0 | 0 | 0 | 0 | 0 | 0 | 0 | 0 | 0 | 0
N26 | 0 | 0 | 0 | 0 | 0 | 0 | 0 | 0 | 0 | 0 | 0 | 0 | 0 | 0 | 0 | 0 | 0 | 0 | 0 | 0 | 0 | 0 | 0 | 0
N29 | 0 | 0 | 0 | 0 | 0 | 0 | 0 | 0 | 0 | 0 | 0 | 0 | 0 | 0 | 0 | 0 | 0 | 0 | 0 | 0 | 0 | 0 | 0 | 0
N30 | 0 | 0 | 0 | 0 | 0 | 0 | 0 | 0 | 0 | 0 | 0 | 0 | 0 | 0 | 0 | 0 | 0 | 0 | 0 | 0 | 0 | 0 | 0 | 0
N33 | 1.1225 | 0.89478 | 0.77202 | 0.7115 | 0.69178 | 0.68944 | 0.74329 | 0.93448 | 1.1305 | 1.207 | 1.2477 | 1.2737 | 1.3629 | 1.3409 | 1.2679 | 1.2139 | 1.1746 | 1.1972 | 1.3064 | 1.5522 | 1.8337 | 1.7943 | 1.6457 | 1.4045
N35 | 2.6392 | 2.233 | 2.0167 | 1.9035 | 1.8405 | 1.8659 | 2.0092 | 2.3955 | 2.9371 | 3.2959 | 3.5395 | 3.6184 | 3.7888 | 3.6598 | 3.6006 | 3.5052 | 3.3723 | 3.3594 | 3.4007 | 3.5685 | 3.7315 | 3.6709 | 3.4803 | 3.1292
N36 | 2.245 | 1.7896 | 1.544 | 1.423 | 1.3836 | 1.3789 | 1.4866 | 1.869 | 2.261 | 2.4141 | 2.4953 | 2.5474 | 2.7258 | 2.6817 | 2.5359 | 2.4278 | 2.3493 | 2.3944 | 2.6128 | 3.1043 | 3.6674 | 3.5887 | 3.2915 | 2.809
N38 | 0 | 0 | 0 | 0 | 0 | 0 | 0 | 0 | 0 | 0 | 0 | 0 | 0 | 0 | 0 | 0 | 0 | 0 | 0 | 0 | 0 | 0 | 0 | 0
N40 | 0 | 0 | 0 | 0 | 0 | 0 | 0 | 0 | 0 | 0 | 0 | 0 | 0 | 0 | 0 | 0 | 0 | 0 | 0 | 0 | 0 | 0 | 0 | 0
N42 | 0 | 0 | 0 | 0 | 0 | 0 | 0 | 0 | 0 | 0 | 0 | 0 | 0 | 0 | 0 | 0 | 0 | 0 | 0 | 0 | 0 | 0 | 0 | 0
N44 | 0 | 0 | 0 | 0 | 0 | 0 | 0 | 0 | 0 | 0 | 0 | 0 | 0 | 0 | 0 | 0 | 0 | 0 | 0 | 0 | 0 | 0 | 0 | 0
N47 | 0 | 0 | 0 | 0 | 0 | 0 | 0 | 0 | 0 | 0 | 0 | 0 | 0 | 0 | 0 | 0 | 0 | 0 | 0 | 0 | 0 | 0 | 0 | 0
N48 | 0 | 0 | 0 | 0 | 0 | 0 | 0 | 0 | 0 | 0 | 0 | 0 | 0 | 0 | 0 | 0 | 0 | 0 | 0 | 0 | 0 | 0 | 0 | 0
N51 | 1.6837 | 1.3422 | 1.158 | 1.0673 | 1.0377 | 1.0342 | 1.1149 | 1.4017 | 1.6957 | 1.8106 | 1.8715 | 1.9105 | 2.0444 | 2.0113 | 1.9019 | 1.8209 | 1.762 | 1.7958 | 1.9596 | 2.3283 | 2.7505 | 2.6915 | 2.4686 | 2.1068
N54 | 0 | 0 | 0 | 0 | 0 | 0 | 0 | 0 | 0 | 0 | 0 | 0 | 0 | 0 | 0 | 0 | 0 | 0 | 0 | 0 | 0 | 0 | 0 | 0
N55 | 0 | 0 | 0 | 0 | 0 | 0 | 0 | 0 | 0 | 0 | 0 | 0 | 0 | 0 | 0 | 0 | 0 | 0 | 0 | 0 | 0 | 0 | 0 | 0
N58 | 0 | 0 | 0 | 0 | 0 | 0 | 0 | 0 | 0 | 0 | 0 | 0 | 0 | 0 | 0 | 0 | 0 | 0 | 0 | 0 | 0 | 0 | 0 | 0
N59 | 0 | 0 | 0 | 0 | 0 | 0 | 0 | 0 | 0 | 0 | 0 | 0 | 0 | 0 | 0 | 0 | 0 | 0 | 0 | 0 | 0 | 0 | 0 | 0
N62 | 0 | 0 | 0 | 0 | 0 | 0 | 0 | 0 | 0 | 0 | 0 | 0 | 0 | 0 | 0 | 0 | 0 | 0 | 0 | 0 | 0 | 0 | 0 | 0
N63 | 0 | 0 | 0 | 0 | 0 | 0 | 0 | 0 | 0 | 0 | 0 | 0 | 0 | 0 | 0 | 0 | 0 | 0 | 0 | 0 | 0 | 0 | 0 | 0
N67 | 1.9644 | 1.5659 | 1.351 | 1.2451 | 1.2106 | 1.2065 | 1.3008 | 1.6353 | 1.9783 | 2.1123 | 2.1834 | 2.2289 | 2.3851 | 2.3465 | 2.2189 | 2.1244 | 2.0556 | 2.0951 | 2.2862 | 2.7163 | 3.209 | 3.1401 | 2.88 | 2.4579
N68 | 1.1225 | 0.89478 | 0.77202 | 0.7115 | 0.69178 | 0.68944 | 0.74329 | 0.93448 | 1.1305 | 1.207 | 1.2477 | 1.2737 | 1.3629 | 1.3409 | 1.2679 | 1.2139 | 1.1746 | 1.1972 | 1.3064 | 1.5522 | 1.8337 | 1.7943 | 1.6457 | 1.4045
N71 | 0 | 0 | 0 | 0 | 0 | 0 | 0 | 0 | 0 | 0 | 0 | 0 | 0 | 0 | 0 | 0 | 0 | 0 | 0 | 0 | 0 | 0 | 0 | 0
N72 | 0 | 0 | 0 | 0 | 0 | 0 | 0 | 0 | 0 | 0 | 0 | 0 | 0 | 0 | 0 | 0 | 0 | 0 | 0 | 0 | 0 | 0 | 0 | 0
N75 | 0 | 0 | 0 | 0 | 0 | 0 | 0 | 0 | 0 | 0 | 0 | 0 | 0 | 0 | 0 | 0 | 0 | 0 | 0 | 0 | 0 | 0 | 0 | 0
N76 | 0 | 0 | 0 | 0 | 0 | 0 | 0 | 0 | 0 | 0 | 0 | 0 | 0 | 0 | 0 | 0 | 0 | 0 | 0 | 0 | 0 | 0 | 0 | 0
N79 | 0.56124 | 0.44739 | 0.38601 | 0.35575 | 0.34589 | 0.34472 | 0.37164 | 0.46724 | 0.56524 | 0.60352 | 0.62383 | 0.63684 | 0.68146 | 0.67043 | 0.63397 | 0.60696 | 0.58732 | 0.59859 | 0.6532 | 0.77608 | 0.91685 | 0.89717 | 0.82287 | 0.70225
N80 | 0.84187 | 0.67109 | 0.57902 | 0.53363 | 0.51883 | 0.51708 | 0.55747 | 0.70086 | 0.84786 | 0.90528 | 0.93575 | 0.95526 | 1.0222 | 1.0056 | 0.95095 | 0.91044 | 0.88098 | 0.89789 | 0.97979 | 1.1641 | 1.3753 | 1.3458 | 1.2343 | 1.0534
N83 | 0 | 0 | 0 | 0 | 0 | 0 | 0 | 0 | 0 | 0 | 0 | 0 | 0 | 0 | 0 | 0 | 0 | 0 | 0 | 0 | 0 | 0 | 0 | 0
N86 | 0 | 0 | 0 | 0 | 0 | 0 | 0 | 0 | 0 | 0 | 0 | 0 | 0 | 0 | 0 | 0 | 0 | 0 | 0 | 0 | 0 | 0 | 0 | 0
N87 | 0 | 0 | 0 | 0 | 0 | 0 | 0 | 0 | 0 | 0 | 0 | 0 | 0 | 0 | 0 | 0 | 0 | 0 | 0 | 0 | 0 | 0 | 0 | 0
N90 | 1.1225 | 0.89478 | 0.77202 | 0.7115 | 0.69178 | 0.68944 | 0.74329 | 0.93448 | 1.1305 | 1.207 | 1.2477 | 1.2737 | 1.3629 | 1.3409 | 1.2679 | 1.2139 | 1.1746 | 1.1972 | 1.3064 | 1.5522 | 1.8337 | 1.7943 | 1.6457 | 1.4045
N92 | 1.6837 | 1.3422 | 1.158 | 1.0673 | 1.0377 | 1.0342 | 1.1149 | 1.4017 | 1.6957 | 1.8106 | 1.8715 | 1.9105 | 2.0444 | 2.0113 | 1.9019 | 1.8209 | 1.762 | 1.7958 | 1.9596 | 2.3283 | 2.7505 | 2.6915 | 2.4686 | 2.1068
N93 | 3.143 | 2.5054 | 2.1617 | 1.9922 | 1.937 | 1.9304 | 2.0812 | 2.6165 | 3.1654 | 3.3797 | 3.4935 | 3.5663 | 3.8162 | 3.7544 | 3.5502 | 3.399 | 3.289 | 3.3521 | 3.6579 | 4.3461 | 5.1343 | 5.0241 | 4.6081 | 3.9326
N95 | 0 | 0 | 0 | 0 | 0 | 0 | 0 | 0 | 0 | 0 | 0 | 0 | 0 | 0 | 0 | 0 | 0 | 0 | 0 | 0 | 0 | 0 | 0 | 0
N97 | 0 | 0 | 0 | 0 | 0 | 0 | 0 | 0 | 0 | 0 | 0 | 0 | 0 | 0 | 0 | 0 | 0 | 0 | 0 | 0 | 0 | 0 | 0 | 0
N99 | 0 | 0 | 0 | 0 | 0 | 0 | 0 | 0 | 0 | 0 | 0 | 0 | 0 | 0 | 0 | 0 | 0 | 0 | 0 | 0 | 0 | 0 | 0 | 0
N101 | 0 | 0 | 0 | 0 | 0 | 0 | 0 | 0 | 0 | 0 | 0 | 0 | 0 | 0 | 0 | 0 | 0 | 0 | 0 | 0 | 0 | 0 | 0 | 0
N104 | 0 | 0 | 0 | 0 | 0 | 0 | 0 | 0 | 0 | 0 | 0 | 0 | 0 | 0 | 0 | 0 | 0 | 0 | 0 | 0 | 0 | 0 | 0 | 0
N105 | 0 | 0 | 0 | 0 | 0 | 0 | 0 | 0 | 0 | 0 | 0 | 0 | 0 | 0 | 0 | 0 | 0 | 0 | 0 | 0 | 0 | 0 | 0 | 0
N107 | 0 | 0 | 0 | 0 | 0 | 0 | 0 | 0 | 0 | 0 | 0 | 0 | 0 | 0 | 0 | 0 | 0 | 0 | 0 | 0 | 0 | 0 | 0 | 0
N110 | 0 | 0 | 0 | 0 | 0 | 0 | 0 | 0 | 0 | 0 | 0 | 0 | 0 | 0 | 0 | 0 | 0 | 0 | 0 | 0 | 0 | 0 | 0 | 0
N112 | 0.84187 | 0.67109 | 0.57902 | 0.53363 | 0.51883 | 0.51708 | 0.55747 | 0.70086 | 0.84786 | 0.90528 | 0.93575 | 0.95526 | 1.0222 | 1.0056 | 0.95095 | 0.91044 | 0.88098 | 0.89789 | 0.97979 | 1.1641 | 1.3753 | 1.3458 | 1.2343 | 1.0534
N115 | 0.78574 | 0.62635 | 0.54042 | 0.49805 | 0.48424 | 0.48261 | 0.5203 | 0.65414 | 0.79134 | 0.84493 | 0.87337 | 0.89158 | 0.95404 | 0.9386 | 0.88755 | 0.84974 | 0.82225 | 0.83803 | 0.91447 | 1.0865 | 1.2836 | 1.256 | 1.152 | 0.98315
N116 | 1.1225 | 0.89478 | 0.77202 | 0.7115 | 0.69178 | 0.68944 | 0.74329 | 0.93448 | 1.1305 | 1.207 | 1.2477 | 1.2737 | 1.3629 | 1.3409 | 1.2679 | 1.2139 | 1.1746 | 1.1972 | 1.3064 | 1.5522 | 1.8337 | 1.7943 | 1.6457 | 1.4045
N118 | 0 | 0 | 0 | 0 | 0 | 0 | 0 | 0 | 0 | 0 | 0 | 0 | 0 | 0 | 0 | 0 | 0 | 0 | 0 | 0 | 0 | 0 | 0 | 0
N120 | 0 | 0 | 0 | 0 | 0 | 0 | 0 | 0 | 0 | 0 | 0 | 0 | 0 | 0 | 0 | 0 | 0 | 0 | 0 | 0 | 0 | 0 | 0 | 0
N122 | 3.5167 | 3.1768 | 3.0097 | 2.9248 | 2.939 | 3.0221 | 3.2519 | 3.8183 | 5.0074 | 6.2743 | 6.8641 | 7.185 | 7.2476 | 6.6057 | 6.7925 | 6.7862 | 6.558 | 6.2676 | 5.7953 | 5.5209 | 5.3006 | 5.0433 | 4.6113 | 4.0964
N125 | 3.4288 | 3.0974 | 2.9344 | 2.8517 | 2.8655 | 2.9465 | 3.1706 | 3.7229 | 4.8822 | 6.1174 | 6.6925 | 7.0054 | 7.0664 | 6.4406 | 6.6227 | 6.6165 | 6.3941 | 6.1109 | 5.6504 | 5.3828 | 5.1681 | 4.9173 | 4.496 | 3.9939
N126 | 1.6837 | 1.3422 | 1.158 | 1.0673 | 1.0377 | 1.0342 | 1.1149 | 1.4017 | 1.6957 | 1.8106 | 1.8715 | 1.9105 | 2.0444 | 2.0113 | 1.9019 | 1.8209 | 1.762 | 1.7958 | 1.9596 | 2.3283 | 2.7505 | 2.6915 | 2.4686 | 2.1068
N129 | 1.1225 | 0.89478 | 0.77202 | 0.7115 | 0.69178 | 0.68944 | 0.74329 | 0.93448 | 1.1305 | 1.207 | 1.2477 | 1.2737 | 1.3629 | 1.3409 | 1.2679 | 1.2139 | 1.1746 | 1.1972 | 1.3064 | 1.5522 | 1.8337 | 1.7943 | 1.6457 | 1.4045
N130 | 2.6392 | 2.233 | 2.0167 | 1.9035 | 1.8405 | 1.8659 | 2.0092 | 2.3955 | 2.9371 | 3.2959 | 3.5395 | 3.6184 | 3.7888 | 3.6598 | 3.6006 | 3.5052 | 3.3723 | 3.3594 | 3.4007 | 3.5685 | 3.7315 | 3.6709 | 3.4803 | 3.1292
N133 | 0 | 0 | 0 | 0 | 0 | 0 | 0 | 0 | 0 | 0 | 0 | 0 | 0 | 0 | 0 | 0 | 0 | 0 | 0 | 0 | 0 | 0 | 0 | 0
N134 | 0 | 0 | 0 | 0 | 0 | 0 | 0 | 0 | 0 | 0 | 0 | 0 | 0 | 0 | 0 | 0 | 0 | 0 | 0 | 0 | 0 | 0 | 0 | 0
N136 | 0 | 0 | 0 | 0 | 0 | 0 | 0 | 0 | 0 | 0 | 0 | 0 | 0 | 0 | 0 | 0 | 0 | 0 | 0 | 0 | 0 | 0 | 0 | 0
N138 | 0 | 0 | 0 | 0 | 0 | 0 | 0 | 0 | 0 | 0 | 0 | 0 | 0 | 0 | 0 | 0 | 0 | 0 | 0 | 0 | 0 | 0 | 0 | 0
| 45.3184 | 37.4943 | 33.3299 | 31.2564 | 30.6529 | 30.8892 | 33.2784 | 40.7741 | 50.5594 | 57.0634 | 60.3757 | 62.1736 | 65.0521 | 62.3031 | 60.8187 | 59.1859 | 57.2066 | 56.9107 | 58.4657 | 64.4611 | 71.5501 | 69.6266 | 64.0446 | 55.4537

## P_B
| T01 | T02 | T03 | T04 | T05 | T06 | T07 | T08 | T09 | T10 | T11 | T12 | T13 | T14 | T15 | T16 | T17 | T18 | T19 | T20 | T21 | T22 | T23 | T24
N01 | 0 | 0 | 0 | 0 | 0 | 0 | 0 | 0 | 0 | 0 | 0 | 0 | 0 | 0 | 0 | 0 | 0 | 0 | 0 | 0 | 0 | 0 | 0 | 0
N02 | 0 | 0 | 0 | 0 | 0 | 0 | 0 | 0 | 0 | 0 | 0 | 0 | 0 | 0 | 0 | 0 | 0 | 0 | 0 | 0 | 0 | 0 | 0 | 0
N08 | 0 | 0 | 0 | 0 | 0 | 0 | 0 | 0 | 0 | 0 | 0 | 0 | 0 | 0 | 0 | 0 | 0 | 0 | 0 | 0 | 0 | 0 | 0 | 0
N09 | 0 | 0 | 0 | 0 | 0 | 0 | 0 | 0 | 0 | 0 | 0 | 0 | 0 | 0 | 0 | 0 | 0 | 0 | 0 | 0 | 0 | 0 | 0 | 0
N12 | 2.245 | 1.7896 | 1.544 | 1.423 | 1.3836 | 1.3789 | 1.4866 | 1.869 | 2.261 | 2.4141 | 2.4953 | 2.5474 | 2.7258 | 2.6817 | 2.5359 | 2.4278 | 2.3493 | 2.3944 | 2.6128 | 3.1043 | 3.6674 | 3.5887 | 3.2915 | 2.809
N13 | 2.4178 | 2.184 | 2.0691 | 2.0108 | 2.0206 | 2.0777 | 2.2357 | 2.6251 | 3.4426 | 4.3136 | 4.7191 | 4.9397 | 4.9827 | 4.5414 | 4.6698 | 4.6655 | 4.5086 | 4.309 | 3.9842 | 3.7956 | 3.6442 | 3.4673 | 3.1703 | 2.8162
N16 | 0 | 0 | 0 | 0 | 0 | 0 | 0 | 0 | 0 | 0 | 0 | 0 | 0 | 0 | 0 | 0 | 0 | 0 | 0 | 0 | 0 | 0 | 0 | 0
N17 | 0 | 0 | 0 | 0 | 0 | 0 | 0 | 0 | 0 | 0 | 0 | 0 | 0 | 0 | 0 | 0 | 0 | 0 | 0 | 0 | 0 | 0 | 0 | 0
N20 | 0 | 0 | 0 | 0 | 0 | 0 | 0 | 0 | 0 | 0 | 0 | 0 | 0 | 0 | 0 | 0 | 0 | 0 | 0 | 0 | 0 | 0 | 0 | 0
N23 | 0 | 0 | 0 | 0 | 0 | 0 | 0 | 0 | 0 | 0 | 0 | 0 | 0 | 0 | 0 | 0 | 0 | 0 | 0 | 0 | 0 | 0 | 0 | 0
N24 | 0 | 0 | 0 | 0 | 0 | 0 | 0 | 0 | 0 | 0 | 0 | 0 | 0 | 0 | 0 | 0 | 0 | 0 | 0 | 0 | 0 | 0 | 0 | 0
N26 | 0 | 0 | 0 | 0 | 0 | 0 | 0 | 0 | 0 | 0 | 0 | 0 | 0 | 0 | 0 | 0 | 0 | 0 | 0 | 0 | 0 | 0 | 0 | 0
N29 | 3.4288 | 3.0974 | 2.9344 | 2.8517 | 2.8655 | 2.9465 | 3.1706 | 3.7229 | 4.8822 | 6.1174 | 6.6925 | 7.0054 | 7.0664 | 6.4406 | 6.6227 | 6.6165 | 6.3941 | 6.1109 | 5.6504 | 5.3828 | 5.1681 | 4.9173 | 4.496 | 3.9939
N30 | 1.6837 | 1.3422 | 1.158 | 1.0673 | 1.0377 | 1.0342 | 1.1149 | 1.4017 | 1.6957 | 1.8106 | 1.8715 | 1.9105 | 2.0444 | 2.0113 | 1.9019 | 1.8209 | 1.762 | 1.7958 | 1.9596 | 2.3283 | 2.7505 | 2.6915 | 2.4686 | 2.1068
N33 | 0 | 0 | 0 | 0 | 0 | 0 | 0 | 0 | 0 | 0 | 0 | 0 | 0 | 0 | 0 | 0 | 0 | 0 | 0 | 0 | 0 | 0 | 0 | 0
N35 | 0 | 0 | 0 | 0 | 0 | 0 | 0 | 0 | 0 | 0 | 0 | 0 | 0 | 0 | 0 | 0 | 0 | 0 | 0 | 0 | 0 | 0 | 0 | 0
N36 | 0 | 0 | 0 | 0 | 0 | 0 | 0 | 0 | 0 | 0 | 0 | 0 | 0 | 0 | 0 | 0 | 0 | 0 | 0 | 0 | 0 | 0 | 0 | 0
N38 | 1.9644 | 1.5659 | 1.351 | 1.2451 | 1.2106 | 1.2065 | 1.3008 | 1.6353 | 1.9783 | 2.1123 | 2.1834 | 2.2289 | 2.3851 | 2.3465 | 2.2189 | 2.1244 | 2.0556 | 2.0951 | 2.2862 | 2.7163 | 3.209 | 3.1401 | 2.88 | 2.4579
N40 | 0 | 0 | 0 | 0 | 0 | 0 | 0 | 0 | 0 | 0 | 0 | 0 | 0 | 0 | 0 | 0 | 0 | 0 | 0 | 0 | 0 | 0 | 0 | 0
N42 | 3.6949 | 3.1261 | 2.8234 | 2.6649 | 2.5767 | 2.6122 | 2.8128 | 3.3537 | 4.1119 | 4.6143 | 4.9553 | 5.0657 | 5.3044 | 5.1238 | 5.0408 | 4.9073 | 4.7213 | 4.7032 | 4.761 | 4.9959 | 5.224 | 5.1393 | 4.8725 | 4.3809
N44 | 3.6949 | 3.1261 | 2.8234 | 2.6649 | 2.5767 | 2.6122 | 2.8128 | 3.3537 | 4.1119 | 4.6143 | 4.9553 | 5.0657 | 5.3044 | 5.1238 | 5.0408 | 4.9073 | 4.7213 | 4.7032 | 4.761 | 4.9959 | 5.224 | 5.1393 | 4.8725 | 4.3809
N47 | 0 | 0 | 0 | 0 | 0 | 0 | 0 | 0 | 0 | 0 | 0 | 0 | 0 | 0 | 0 | 0 | 0 | 0 | 0 | 0 | 0 | 0 | 0 | 0
N48 | 0 | 0 | 0 | 0 | 0 | 0 | 0 | 0 | 0 | 0 | 0 | 0 | 0 | 0 | 0 | 0 | 0 | 0 | 0 | 0 | 0 | 0 | 0 | 0
N51 | 0 | 0 | 0 | 0 | 0 | 0 | 0 | 0 | 0 | 0 | 0 | 0 | 0 | 0 | 0 | 0 | 0 | 0 | 0 | 0 | 0 | 0 | 0 | 0
N54 | 3.0772 | 2.7797 | 2.6335 | 2.5592 | 2.5716 | 2.6443 | 2.8454 | 3.3411 | 4.3815 | 5.49 | 6.0061 | 6.2869 | 6.3416 | 5.78 | 5.9434 | 5.9379 | 5.7383 | 5.4841 | 5.0709 | 4.8307 | 4.6381 | 4.4129 | 4.0349 | 3.5843
N55 | 2.154 | 1.9458 | 1.8434 | 1.7914 | 1.8002 | 1.851 | 1.9918 | 2.3387 | 3.067 | 3.843 | 4.2043 | 4.4008 | 4.4391 | 4.046 | 4.1604 | 4.1565 | 4.0168 | 3.8389 | 3.5496 | 3.3815 | 3.2466 | 3.089 | 2.8244 | 2.509
N58 | 0 | 0 | 0 | 0 | 0 | 0 | 0 | 0 | 0 | 0 | 0 | 0 | 0 | 0 | 0 | 0 | 0 | 0 | 0 | 0 | 0 | 0 | 0 | 0
N59 | 0 | 0 | 0 | 0 | 0 | 0 | 0 | 0 | 0 | 0 | 0 | 0 | 0 | 0 | 0 | 0 | 0 | 0 | 0 | 0 | 0 | 0 | 0 | 0
N62 | 1.6837 | 1.3422 | 1.158 | 1.0673 | 1.0377 | 1.0342 | 1.1149 | 1.4017 | 1.6957 | 1.8106 | 1.8715 | 1.9105 | 2.0444 | 2.0113 | 1.9019 | 1.8209 | 1.762 | 1.7958 | 1.9596 | 2.3283 | 2.7505 | 2.6915 | 2.4686 | 2.1068
N63 | 1.7584 | 1.5884 | 1.5048 | 1.4624 | 1.4695 | 1.511 | 1.626 | 1.9092 | 2.5037 | 3.1371 | 3.432 | 3.5925 | 3.6238 | 3.3029 | 3.3962 | 3.3931 | 3.279 | 3.1338 | 2.8976 | 2.7604 | 2.6503 | 2.5217 | 2.3057 | 2.0482
N67 | 0 | 0 | 0 | 0 | 0 | 0 | 0 | 0 | 0 | 0 | 0 | 0 | 0 | 0 | 0 | 0 | 0 | 0 | 0 | 0 | 0 | 0 | 0 | 0
N68 | 0 | 0 | 0 | 0 | 0 | 0 | 0 | 0 | 0 | 0 | 0 | 0 | 0 | 0 | 0 | 0 | 0 | 0 | 0 | 0 | 0 | 0 | 0 | 0
N71 | 0 | 0 | 0 | 0 | 0 | 0 | 0 | 0 | 0 | 0 | 0 | 0 | 0 | 0 | 0 | 0 | 0 | 0 | 0 | 0 | 0 | 0 | 0 | 0
N72 | 0 | 0 | 0 | 0 | 0 | 0 | 0 | 0 | 0 | 0 | 0 | 0 | 0 | 0 | 0 | 0 | 0 | 0 | 0 | 0 | 0 | 0 | 0 | 0
N75 | 1.9644 | 1.5659 | 1.351 | 1.2451 | 1.2106 | 1.2065 | 1.3008 | 1.6353 | 1.9783 | 2.1123 | 2.1834 | 2.2289 | 2.3851 | 2.3465 | 2.2189 | 2.1244 | 2.0556 | 2.0951 | 2.2862 | 2.7163 | 3.209 | 3.1401 | 2.88 | 2.4579
N76 | 1.1225 | 0.89478 | 0.77202 | 0.7115 | 0.69178 | 0.68944 | 0.74329 | 0.93448 | 1.1305 | 1.207 | 1.2477 | 1.2737 | 1.3629 | 1.3409 | 1.2679 | 1.2139 | 1.1746 | 1.1972 | 1.3064 | 1.5522 | 1.8337 | 1.7943 | 1.6457 | 1.4045
N79 | 0 | 0 | 0 | 0 | 0 | 0 | 0 | 0 | 0 | 0 | 0 | 0 | 0 | 0 | 0 | 0 | 0 | 0 | 0 | 0 | 0 | 0 | 0 | 0
N80 | 0 | 0 | 0 | 0 | 0 | 0 | 0 | 0 | 0 | 0 | 0 | 0 | 0 | 0 | 0 | 0 | 0 | 0 | 0 | 0 | 0 | 0 | 0 | 0
N83 | 1.1225 | 0.89478 | 0.77202 | 0.7115 | 0.69178 | 0.68944 | 0.74329 | 0.93448 | 1.1305 | 1.207 | 1.2477 | 1.2737 | 1.3629 | 1.3409 | 1.2679 | 1.2139 | 1.1746 | 1.1972 | 1.3064 | 1.5522 | 1.8337 | 1.7943 | 1.6457 | 1.4045
N86 | 0 | 0 | 0 | 0 | 0 | 0 | 0 | 0 | 0 | 0 | 0 | 0 | 0 | 0 | 0 | 0 | 0 | 0 | 0 | 0 | 0 | 0 | 0 | 0
N87 | 0 | 0 | 0 | 0 | 0 | 0 | 0 | 0 | 0 | 0 | 0 | 0 | 0 | 0 | 0 | 0 | 0 | 0 | 0 | 0 | 0 | 0 | 0 | 0
N90 | 0 | 0 | 0 | 0 | 0 | 0 | 0 | 0 | 0 | 0 | 0 | 0 | 0 | 0 | 0 | 0 | 0 | 0 | 0 | 0 | 0 | 0 | 0 | 0
N92 | 0 | 0 | 0 | 0 | 0 | 0 | 0 | 0 | 0 | 0 | 0 | 0 | 0 | 0 | 0 | 0 | 0 | 0 | 0 | 0 | 0 | 0 | 0 | 0
N93 | 0 | 0 | 0 | 0 | 0 | 0 | 0 | 0 | 0 | 0 | 0 | 0 | 0 | 0 | 0 | 0 | 0 | 0 | 0 | 0 | 0 | 0 | 0 | 0
N95 | 2.0205 | 1.6106 | 1.3896 | 1.2807 | 1.2452 | 1.241 | 1.3379 | 1.6821 | 2.0349 | 2.1727 | 2.2458 | 2.2926 | 2.4533 | 2.4135 | 2.2823 | 2.185 | 2.1144 | 2.1549 | 2.3515 | 2.7939 | 3.3006 | 3.2298 | 2.9623 | 2.5281
N97 | 0 | 0 | 0 | 0 | 0 | 0 | 0 | 0 | 0 | 0 | 0 | 0 | 0 | 0 | 0 | 0 | 0 | 0 | 0 | 0 | 0 | 0 | 0 | 0
N99 | 1.6837 | 1.3422 | 1.158 | 1.0673 | 1.0377 | 1.0342 | 1.1149 | 1.4017 | 1.6957 | 1.8106 | 1.8715 | 1.9105 | 2.0444 | 2.0113 | 1.9019 | 1.8209 | 1.762 | 1.7958 | 1.9596 | 2.3283 | 2.7505 | 2.6915 | 2.4686 | 2.1068
N101 | 0.56124 | 0.44739 | 0.38601 | 0.35575 | 0.34589 | 0.34472 | 0.37164 | 0.46724 | 0.56524 | 0.60352 | 0.62383 | 0.63684 | 0.68146 | 0.67043 | 0.63397 | 0.60696 | 0.58732 | 0.59859 | 0.6532 | 0.77608 | 0.91685 | 0.89717 | 0.82287 | 0.70225
N104 | 0 | 0 | 0 | 0 | 0 | 0 | 0 | 0 | 0 | 0 | 0 | 0 | 0 | 0 | 0 | 0 | 0 | 0 | 0 | 0 | 0 | 0 | 0 | 0
N105 | 0 | 0 | 0 | 0 | 0 | 0 | 0 | 0 | 0 | 0 | 0 | 0 | 0 | 0 | 0 | 0 | 0 | 0 | 0 | 0 | 0 | 0 | 0 | 0
N107 | 0 | 0 | 0 | 0 | 0 | 0 | 0 | 0 | 0 | 0 | 0 | 0 | 0 | 0 | 0 | 0 | 0 | 0 | 0 | 0 | 0 | 0 | 0 | 0
N110 | 0 | 0 | 0 | 0 | 0 | 0 | 0 | 0 | 0 | 0 | 0 | 0 | 0 | 0 | 0 | 0 | 0 | 0 | 0 | 0 | 0 | 0 | 0 | 0
N112 | 0 | 0 | 0 | 0 | 0 | 0 | 0 | 0 | 0 | 0 | 0 | 0 | 0 | 0 | 0 | 0 | 0 | 0 | 0 | 0 | 0 | 0 | 0 | 0
N115 | 0 | 0 | 0 | 0 | 0 | 0 | 0 | 0 | 0 | 0 | 0 | 0 | 0 | 0 | 0 | 0 | 0 | 0 | 0 | 0 | 0 | 0 | 0 | 0
N116 | 0 | 0 | 0 | 0 | 0 | 0 | 0 | 0 | 0 | 0 | 0 | 0 | 0 | 0 | 0 | 0 | 0 | 0 | 0 | 0 | 0 | 0 | 0 | 0
N118 | 0 | 0 | 0 | 0 | 0 | 0 | 0 | 0 | 0 | 0 | 0 | 0 | 0 | 0 | 0 | 0 | 0 | 0 | 0 | 0 | 0 | 0 | 0 | 0
N120 | 1.4592 | 1.1632 | 1.0036 | 0.92495 | 0.89931 | 0.89628 | 0.96628 | 1.2148 | 1.4696 | 1.5692 | 1.622 | 1.6558 | 1.7718 | 1.7431 | 1.6483 | 1.5781 | 1.527 | 1.5563 | 1.6983 | 2.0178 | 2.3838 | 2.3326 | 2.1395 | 1.8259
N122 | 0 | 0 | 0 | 0 | 0 | 0 | 0 | 0 | 0 | 0 | 0 | 0 | 0 | 0 | 0 | 0 | 0 | 0 | 0 | 0 | 0 | 0 | 0 | 0
N125 | 0 | 0 | 0 | 0 | 0 | 0 | 0 | 0 | 0 | 0 | 0 | 0 | 0 | 0 | 0 | 0 | 0 | 0 | 0 | 0 | 0 | 0 | 0 | 0
N126 | 0 | 0 | 0 | 0 | 0 | 0 | 0 | 0 | 0 | 0 | 0 | 0 | 0 | 0 | 0 | 0 | 0 | 0 | 0 | 0 | 0 | 0 | 0 | 0
N129 | 0 | 0 | 0 | 0 | 0 | 0 | 0 | 0 | 0 | 0 | 0 | 0 | 0 | 0 | 0 | 0 | 0 | 0 | 0 | 0 | 0 | 0 | 0 | 0
N130 | 0 | 0 | 0 | 0 | 0 | 0 | 0 | 0 | 0 | 0 | 0 | 0 | 0 | 0 | 0 | 0 | 0 | 0 | 0 | 0 | 0 | 0 | 0 | 0
N133 | 2.245 | 1.7896 | 1.544 | 1.423 | 1.3836 | 1.3789 | 1.4866 | 1.869 | 2.261 | 2.4141 | 2.4953 | 2.5474 | 2.7258 | 2.6817 | 2.5359 | 2.4278 | 2.3493 | 2.3944 | 2.6128 | 3.1043 | 3.6674 | 3.5887 | 3.2915 | 2.809
N134 | 1.9644 | 1.5659 | 1.351 | 1.2451 | 1.2106 | 1.2065 | 1.3008 | 1.6353 | 1.9783 | 2.1123 | 2.1834 | 2.2289 | 2.3851 | 2.3465 | 2.2189 | 2.1244 | 2.0556 | 2.0951 | 2.2862 | 2.7163 | 3.209 | 3.1401 | 2.88 | 2.4579
N136 | 0 | 0 | 0 | 0 | 0 | 0 | 0 | 0 | 0 | 0 | 0 | 0 | 0 | 0 | 0 | 0 | 0 | 0 | 0 | 0 | 0 | 0 | 0 | 0
N138 | 0.78574 | 0.62635 | 0.54042 | 0.49805 | 0.48424 | 0.48261 | 0.5203 | 0.65414 | 0.79134 | 0.84493 | 0.87337 | 0.89158 | 0.95404 | 0.9386 | 0.88755 | 0.84974 | 0.82225 | 0.83803 | 0.91447 | 1.0865 | 1.2836 | 1.256 | 1.152 | 0.98315
| 42.7319 | 35.7879 | 32.1111 | 30.2709 | 29.7509 | 30.0783 | 32.3981 | 39.3807 | 49.167 | 56.3309 | 59.9803 | 61.894 | 64.3889 | 61.2425 | 60.2961 | 58.9231 | 56.9309 | 56.2867 | 56.8678 | 61.2638 | 66.561 | 64.6632 | 59.5733 | 51.8738

## P_C
| T01 | T02 | T03 | T04 | T05 | T06 | T07 | T08 | T09 | T10 | T11 | T12 | T13 | T14 | T15 | T16 | T17 | T18 | T19 | T20 | T21 | T22 | T23 | T24
N01 | 0 | 0 | 0 | 0 | 0 | 0 | 0 | 0 | 0 | 0 | 0 | 0 | 0 | 0 | 0 | 0 | 0 | 0 | 0 | 0 | 0 | 0 | 0 | 0
N02 | 0 | 0 | 0 | 0 | 0 | 0 | 0 | 0 | 0 | 0 | 0 | 0 | 0 | 0 | 0 | 0 | 0 | 0 | 0 | 0 | 0 | 0 | 0 | 0
N08 | 0 | 0 | 0 | 0 | 0 | 0 | 0 | 0 | 0 | 0 | 0 | 0 | 0 | 0 | 0 | 0 | 0 | 0 | 0 | 0 | 0 | 0 | 0 | 0
N09 | 0 | 0 | 0 | 0 | 0 | 0 | 0 | 0 | 0 | 0 | 0 | 0 | 0 | 0 | 0 | 0 | 0 | 0 | 0 | 0 | 0 | 0 | 0 | 0
N12 | 0 | 0 | 0 | 0 | 0 | 0 | 0 | 0 | 0 | 0 | 0 | 0 | 0 | 0 | 0 | 0 | 0 | 0 | 0 | 0 | 0 | 0 | 0 | 0
N13 | 0 | 0 | 0 | 0 | 0 | 0 | 0 | 0 | 0 | 0 | 0 | 0 | 0 | 0 | 0 | 0 | 0 | 0 | 0 | 0 | 0 | 0 | 0 | 0
N16 | 0 | 0 | 0 | 0 | 0 | 0 | 0 | 0 | 0 | 0 | 0 | 0 | 0 | 0 | 0 | 0 | 0 | 0 | 0 | 0 | 0 | 0 | 0 | 0
N17 | 0 | 0 | 0 | 0 | 0 | 0 | 0 | 0 | 0 | 0 | 0 | 0 | 0 | 0 | 0 | 0 | 0 | 0 | 0 | 0 | 0 | 0 | 0 | 0
N20 | 2.1114 | 1.7864 | 1.6134 | 1.5228 | 1.4724 | 1.4927 | 1.6073 | 1.9164 | 2.3496 | 2.6367 | 2.8316 | 2.8947 | 3.0311 | 2.9279 | 2.8804 | 2.8042 | 2.6979 | 2.6876 | 2.7206 | 2.8548 | 2.9852 | 2.9367 | 2.7843 | 2.5034
N23 | 2.245 | 1.7896 | 1.544 | 1.423 | 1.3836 | 1.3789 | 1.4866 | 1.869 | 2.261 | 2.4141 | 2.4953 | 2.5474 | 2.7258 | 2.6817 | 2.5359 | 2.4278 | 2.3493 | 2.3944 | 2.6128 | 3.1043 | 3.6674 | 3.5887 | 3.2915 | 2.809
N24 | 2.6392 | 2.233 | 2.0167 | 1.9035 | 1.8405 | 1.8659 | 2.0092 | 2.3955 | 2.9371 | 3.2959 | 3.5395 | 3.6184 | 3.7888 | 3.6598 | 3.6006 | 3.5052 | 3.3723 | 3.3594 | 3.4007 | 3.5685 | 3.7315 | 3.6709 | 3.4803 | 3.1292
N26 | 3.5167 | 3.1768 | 3.0097 | 2.9248 | 2.939 | 3.0221 | 3.2519 | 3.8183 | 5.0074 | 6.2743 | 6.8641 | 7.185 | 7.2476 | 6.6057 | 6.7925 | 6.7862 | 6.558 | 6.2676 | 5.7953 | 5.5209 | 5.3006 | 5.0433 | 4.6113 | 4.0964
N29 | 0 | 0 | 0 | 0 | 0 | 0 | 0 | 0 | 0 | 0 | 0 | 0 | 0 | 0 | 0 | 0 | 0 | 0 | 0 | 0 | 0 | 0 | 0 | 0
N30 | 0 | 0 | 0 | 0 | 0 | 0 | 0 | 0 | 0 | 0 | 0 | 0 | 0 | 0 | 0 | 0 | 0 | 0 | 0 | 0 | 0 | 0 | 0 | 0
N33 | 0 | 0 | 0 | 0 | 0 | 0 | 0 | 0 | 0 | 0 | 0 | 0 | 0 | 0 | 0 | 0 | 0 | 0 | 0 | 0 | 0 | 0 | 0 | 0
N35 | 0 | 0 | 0 | 0 | 0 | 0 | 0 | 0 | 0 | 0 | 0 | 0 | 0 | 0 | 0 | 0 | 0 | 0 | 0 | 0 | 0 | 0 | 0 | 0
N36 | 0 | 0 | 0 | 0 | 0 | 0 | 0 | 0 | 0 | 0 | 0 | 0 | 0 | 0 | 0 | 0 | 0 | 0 | 0 | 0 | 0 | 0 | 0 | 0
N38 | 0 | 0 | 0 | 0 | 0 | 0 | 0 | 0 | 0 | 0 | 0 | 0 | 0 | 0 | 0 | 0 | 0 | 0 | 0 | 0 | 0 | 0 | 0 | 0
N40 | 1.6837 | 1.3422 | 1.158 | 1.0673 | 1.0377 | 1.0342 | 1.1149 | 1.4017 | 1.6957 | 1.8106 | 1.8715 | 1.9105 | 2.0444 | 2.0113 | 1.9019 | 1.8209 | 1.762 | 1.7958 | 1.9596 | 2.3283 | 2.7505 | 2.6915 | 2.4686 | 2.1068
N42 | 0 | 0 | 0 | 0 | 0 | 0 | 0 | 0 | 0 | 0 | 0 | 0 | 0 | 0 | 0 | 0 | 0 | 0 | 0 | 0 | 0 | 0 | 0 | 0
N44 | 0 | 0 | 0 | 0 | 0 | 0 | 0 | 0 | 0 | 0 | 0 | 0 | 0 | 0 | 0 | 0 | 0 | 0 | 0 | 0 | 0 | 0 | 0 | 0
N47 | 1.5154 | 1.208 | 1.0422 | 0.96053 | 0.9339 | 0.93075 | 1.0034 | 1.2615 | 1.5262 | 1.6295 | 1.6844 | 1.7195 | 1.8399 | 1.8102 | 1.7117 | 1.6388 | 1.5858 | 1.6162 | 1.7636 | 2.0954 | 2.4755 | 2.4224 | 2.2218 | 1.8961
N48 | 2.7448 | 2.3223 | 2.0974 | 1.9797 | 1.9141 | 1.9405 | 2.0895 | 2.4913 | 3.0545 | 3.4278 | 3.6811 | 3.7631 | 3.9404 | 3.8062 | 3.7446 | 3.6454 | 3.5072 | 3.4938 | 3.5367 | 3.7112 | 3.8807 | 3.8177 | 3.6195 | 3.2544
N51 | 0 | 0 | 0 | 0 | 0 | 0 | 0 | 0 | 0 | 0 | 0 | 0 | 0 | 0 | 0 | 0 | 0 | 0 | 0 | 0 | 0 | 0 | 0 | 0
N54 | 0 | 0 | 0 | 0 | 0 | 0 | 0 | 0 | 0 | 0 | 0 | 0 | 0 | 0 | 0 | 0 | 0 | 0 | 0 | 0 | 0 | 0 | 0 | 0
N55 | 0 | 0 | 0 | 0 | 0 | 0 | 0 | 0 | 0 | 0 | 0 | 0 | 0 | 0 | 0 | 0 | 0 | 0 | 0 | 0 | 0 | 0 | 0 | 0
N58 | 1.4031 | 1.1185 | 0.96503 | 0.88938 | 0.86472 | 0.86181 | 0.92911 | 1.1681 | 1.4131 | 1.5088 | 1.5596 | 1.5921 | 1.7037 | 1.6761 | 1.5849 | 1.5174 | 1.4683 | 1.4965 | 1.633 | 1.9402 | 2.2921 | 2.2429 | 2.0572 | 1.7556
N59 | 1.4031 | 1.1185 | 0.96503 | 0.88938 | 0.86472 | 0.86181 | 0.92911 | 1.1681 | 1.4131 | 1.5088 | 1.5596 | 1.5921 | 1.7037 | 1.6761 | 1.5849 | 1.5174 | 1.4683 | 1.4965 | 1.633 | 1.9402 | 2.2921 | 2.2429 | 2.0572 | 1.7556
N62 | 0 | 0 | 0 | 0 | 0 | 0 | 0 | 0 | 0 | 0 | 0 | 0 | 0 | 0 | 0 | 0 | 0 | 0 | 0 | 0 | 0 | 0 | 0 | 0
N63 | 0 | 0 | 0 | 0 | 0 | 0 | 0 | 0 | 0 | 0 | 0 | 0 | 0 | 0 | 0 | 0 | 0 | 0 | 0 | 0 | 0 | 0 | 0 | 0
N67 | 0 | 0 | 0 | 0 | 0 | 0 | 0 | 0 | 0 | 0 | 0 | 0 | 0 | 0 | 0 | 0 | 0 | 0 | 0 | 0 | 0 | 0 | 0 | 0
N68 | 0 | 0 | 0 | 0 | 0 | 0 | 0 | 0 | 0 | 0 | 0 | 0 | 0 | 0 | 0 | 0 | 0 | 0 | 0 | 0 | 0 | 0 | 0 | 0
N71 | 1.347 | 1.0737 | 0.92643 | 0.8538 | 0.83013 | 0.82733 | 0.89195 | 1.1214 | 1.3566 | 1.4484 | 1.4972 | 1.5284 | 1.6355 | 1.609 | 1.5215 | 1.4567 | 1.4096 | 1.4366 | 1.5677 | 1.8626 | 2.2004 | 2.1532 | 1.9749 | 1.6854
N72 | 3.0772 | 2.7797 | 2.6335 | 2.5592 | 2.5716 | 2.6443 | 2.8454 | 3.3411 | 4.3815 | 5.49 | 6.0061 | 6.2869 | 6.3416 | 5.78 | 5.9434 | 5.9379 | 5.7383 | 5.4841 | 5.0709 | 4.8307 | 4.6381 | 4.4129 | 4.0349 | 3.5843
N75 | 0 | 0 | 0 | 0 | 0 | 0 | 0 | 0 | 0 | 0 | 0 | 0 | 0 | 0 | 0 | 0 | 0 | 0 | 0 | 0 | 0 | 0 | 0 | 0
N76 | 0 | 0 | 0 | 0 | 0 | 0 | 0 | 0 | 0 | 0 | 0 | 0 | 0 | 0 | 0 | 0 | 0 | 0 | 0 | 0 | 0 | 0 | 0 | 0
N79 | 0 | 0 | 0 | 0 | 0 | 0 | 0 | 0 | 0 | 0 | 0 | 0 | 0 | 0 | 0 | 0 | 0 | 0 | 0 | 0 | 0 | 0 | 0 | 0
N80 | 0 | 0 | 0 | 0 | 0 | 0 | 0 | 0 | 0 | 0 | 0 | 0 | 0 | 0 | 0 | 0 | 0 | 0 | 0 | 0 | 0 | 0 | 0 | 0
N83 | 0 | 0 | 0 | 0 | 0 | 0 | 0 | 0 | 0 | 0 | 0 | 0 | 0 | 0 | 0 | 0 | 0 | 0 | 0 | 0 | 0 | 0 | 0 | 0
N86 | 2.1114 | 1.7864 | 1.6134 | 1.5228 | 1.4724 | 1.4927 | 1.6073 | 1.9164 | 2.3496 | 2.6367 | 2.8316 | 2.8947 | 3.0311 | 2.9279 | 2.8804 | 2.8042 | 2.6979 | 2.6876 | 2.7206 | 2.8548 | 2.9852 | 2.9367 | 2.7843 | 2.5034
N87 | 1.7399 | 1.3869 | 1.1966 | 1.1028 | 1.0723 | 1.0686 | 1.1521 | 1.4484 | 1.7523 | 1.8709 | 1.9339 | 1.9742 | 2.1125 | 2.0783 | 1.9653 | 1.8816 | 1.8207 | 1.8556 | 2.0249 | 2.4059 | 2.8422 | 2.7812 | 2.5509 | 2.177
N90 | 0 | 0 | 0 | 0 | 0 | 0 | 0 | 0 | 0 | 0 | 0 | 0 | 0 | 0 | 0 | 0 | 0 | 0 | 0 | 0 | 0 | 0 | 0 | 0
N92 | 0 | 0 | 0 | 0 | 0 | 0 | 0 | 0 | 0 | 0 | 0 | 0 | 0 | 0 | 0 | 0 | 0 | 0 | 0 | 0 | 0 | 0 | 0 | 0
N93 | 0 | 0 | 0 | 0 | 0 | 0 | 0 | 0 | 0 | 0 | 0 | 0 | 0 | 0 | 0 | 0 | 0 | 0 | 0 | 0 | 0 | 0 | 0 | 0
N95 | 0 | 0 | 0 | 0 | 0 | 0 | 0 | 0 | 0 | 0 | 0 | 0 | 0 | 0 | 0 | 0 | 0 | 0 | 0 | 0 | 0 | 0 | 0 | 0
N97 | 1.7584 | 1.5884 | 1.5048 | 1.4624 | 1.4695 | 1.511 | 1.626 | 1.9092 | 2.5037 | 3.1371 | 3.432 | 3.5925 | 3.6238 | 3.3029 | 3.3962 | 3.3931 | 3.279 | 3.1338 | 2.8976 | 2.7604 | 2.6503 | 2.5217 | 2.3057 | 2.0482
N99 | 0 | 0 | 0 | 0 | 0 | 0 | 0 | 0 | 0 | 0 | 0 | 0 | 0 | 0 | 0 | 0 | 0 | 0 | 0 | 0 | 0 | 0 | 0 | 0
N101 | 0 | 0 | 0 | 0 | 0 | 0 | 0 | 0 | 0 | 0 | 0 | 0 | 0 | 0 | 0 | 0 | 0 | 0 | 0 | 0 | 0 | 0 | 0 | 0
N104 | 2.8062 | 2.237 | 1.9301 | 1.7788 | 1.7294 | 1.7236 | 1.8582 | 2.3362 | 2.8262 | 3.0176 | 3.1192 | 3.1842 | 3.4073 | 3.3521 | 3.1698 | 3.0348 | 2.9366 | 2.993 | 3.266 | 3.8804 | 4.5842 | 4.4858 | 4.1144 | 3.5113
N105 | 0.84187 | 0.67109 | 0.57902 | 0.53363 | 0.51883 | 0.51708 | 0.55747 | 0.70086 | 0.84786 | 0.90528 | 0.93575 | 0.95526 | 1.0222 | 1.0056 | 0.95095 | 0.91044 | 0.88098 | 0.89789 | 0.97979 | 1.1641 | 1.3753 | 1.3458 | 1.2343 | 1.0534
N107 | 2.1114 | 1.7864 | 1.6134 | 1.5228 | 1.4724 | 1.4927 | 1.6073 | 1.9164 | 2.3496 | 2.6367 | 2.8316 | 2.8947 | 3.0311 | 2.9279 | 2.8804 | 2.8042 | 2.6979 | 2.6876 | 2.7206 | 2.8548 | 2.9852 | 2.9367 | 2.7843 | 2.5034
N110 | 3.2272 | 2.5725 | 2.2196 | 2.0456 | 1.9889 | 1.9822 | 2.137 | 2.6866 | 3.2501 | 3.4702 | 3.587 | 3.6618 | 3.9184 | 3.855 | 3.6453 | 3.49 | 3.3771 | 3.4419 | 3.7559 | 4.4625 | 5.2719 | 5.1587 | 4.7315 | 4.0379
N112 | 0 | 0 | 0 | 0 | 0 | 0 | 0 | 0 | 0 | 0 | 0 | 0 | 0 | 0 | 0 | 0 | 0 | 0 | 0 | 0 | 0 | 0 | 0 | 0
N115 | 0 | 0 | 0 | 0 | 0 | 0 | 0 | 0 | 0 | 0 | 0 | 0 | 0 | 0 | 0 | 0 | 0 | 0 | 0 | 0 | 0 | 0 | 0 | 0
N116 | 0 | 0 | 0 | 0 | 0 | 0 | 0 | 0 | 0 | 0 | 0 | 0 | 0 | 0 | 0 | 0 | 0 | 0 | 0 | 0 | 0 | 0 | 0 | 0
N118 | 1.4031 | 1.1185 | 0.96503 | 0.88938 | 0.86472 | 0.86181 | 0.92911 | 1.1681 | 1.4131 | 1.5088 | 1.5596 | 1.5921 | 1.7037 | 1.6761 | 1.5849 | 1.5174 | 1.4683 | 1.4965 | 1.633 | 1.9402 | 2.2921 | 2.2429 | 2.0572 | 1.7556
N120 | 0 | 0 | 0 | 0 | 0 | 0 | 0 | 0 | 0 | 0 | 0 | 0 | 0 | 0 | 0 | 0 | 0 | 0 | 0 | 0 | 0 | 0 | 0 | 0
N122 | 0 | 0 | 0 | 0 | 0 | 0 | 0 | 0 | 0 | 0 | 0 | 0 | 0 | 0 | 0 | 0 | 0 | 0 | 0 | 0 | 0 | 0 | 0 | 0
N125 | 0 | 0 | 0 | 0 | 0 | 0 | 0 | 0 | 0 | 0 | 0 | 0 | 0 | 0 | 0 | 0 | 0 | 0 | 0 | 0 | 0 | 0 | 0 | 0
N126 | 0 | 0 | 0 | 0 | 0 | 0 | 0 | 0 | 0 | 0 | 0 | 0 | 0 | 0 | 0 | 0 | 0 | 0 | 0 | 0 | 0 | 0 | 0 | 0
N129 | 0 | 0 | 0 | 0 | 0 | 0 | 0 | 0 | 0 | 0 | 0 | 0 | 0 | 0 | 0 | 0 | 0 | 0 | 0 | 0 | 0 | 0 | 0 | 0
N130 | 0 | 0 | 0 | 0 | 0 | 0 | 0 | 0 | 0 | 0 | 0 | 0 | 0 | 0 | 0 | 0 | 0 | 0 | 0 | 0 | 0 | 0 | 0 | 0
N133 | 0 | 0 | 0 | 0 | 0 | 0 | 0 | 0 | 0 | 0 | 0 | 0 | 0 | 0 | 0 | 0 | 0 | 0 | 0 | 0 | 0 | 0 | 0 | 0
N134 | 0 | 0 | 0 | 0 | 0 | 0 | 0 | 0 | 0 | 0 | 0 | 0 | 0 | 0 | 0 | 0 | 0 | 0 | 0 | 0 | 0 | 0 | 0 | 0
N136 | 0.84187 | 0.67109 | 0.57902 | 0.53363 | 0.51883 | 0.51708 | 0.55747 | 0.70086 | 0.84786 | 0.90528 | 0.93575 | 0.95526 | 1.0222 | 1.0056 | 0.95095 | 0.91044 | 0.88098 | 0.89789 | 0.97979 | 1.1641 | 1.3753 | 1.3458 | 1.2343 | 1.0534
N138 | 0 | 0 | 0 | 0 | 0 | 0 | 0 | 0 | 0 | 0 | 0 | 0 | 0 | 0 | 0 | 0 | 0 | 0 | 0 | 0 | 0 | 0 | 0 | 0
| 40.5278 | 33.7666 | 30.1722 | 28.3651 | 27.7595 | 28.0269 | 30.1904 | 36.7354 | 45.5362 | 51.5337 | 54.7564 | 56.3428 | 58.8746 | 56.3753 | 55.2266 | 53.8039 | 51.9563 | 51.6201 | 52.6719 | 57.2443 | 62.5757 | 60.9786 | 56.3981 | 49.2196

## Q_A
| T01 | T02 | T03 | T04 | T05 | T06 | T07 | T08 | T09 | T10 | T11 | T12 | T13 | T14 | T15 | T16 | T17 | T18 | T19 | T20 | T21 | T22 | T23 | T24
N01 | 0 | 0 | 0 | 0 | 0 | 0 | 0 | 0 | 0 | 0 | 0 | 0 | 0 | 0 | 0 | 0 | 0 | 0 | 0 | 0 | 0 | 0 | 0 | 0
N02 | 0 | 0 | 0 | 0 | 0 | 0 | 0 | 0 | 0 | 0 | 0 | 0 | 0 | 0 | 0 | 0 | 0 | 0 | 0 | 0 | 0 | 0 | 0 | 0
N08 | 0.92236 | 0.73525 | 0.63438 | 0.58465 | 0.56844 | 0.56652 | 0.61077 | 0.76787 | 0.92893 | 0.99184 | 1.0252 | 1.0466 | 1.1199 | 1.1018 | 1.0419 | 0.99749 | 0.96522 | 0.98374 | 1.0735 | 1.2754 | 1.5068 | 1.4744 | 1.3523 | 1.1541
N09 | 0.95926 | 0.76466 | 0.65975 | 0.60803 | 0.59118 | 0.58918 | 0.6352 | 0.79859 | 0.96609 | 1.0315 | 1.0662 | 1.0885 | 1.1647 | 1.1459 | 1.0835 | 1.0374 | 1.0038 | 1.0231 | 1.1164 | 1.3265 | 1.567 | 1.5334 | 1.4064 | 1.2003
N12 | 0 | 0 | 0 | 0 | 0 | 0 | 0 | 0 | 0 | 0 | 0 | 0 | 0 | 0 | 0 | 0 | 0 | 0 | 0 | 0 | 0 | 0 | 0 | 0
N13 | 0 | 0 | 0 | 0 | 0 | 0 | 0 | 0 | 0 | 0 | 0 | 0 | 0 | 0 | 0 | 0 | 0 | 0 | 0 | 0 | 0 | 0 | 0 | 0
N16 | 1.1559 | 1.0442 | 0.98923 | 0.96133 | 0.96601 | 0.9933 | 1.0689 | 1.255 | 1.6459 | 2.0623 | 2.2561 | 2.3616 | 2.3822 | 2.1712 | 2.2326 | 2.2305 | 2.1555 | 2.0601 | 1.9048 | 1.8146 | 1.7422 | 1.6577 | 1.5157 | 1.3464
N17 | 0.92236 | 0.73525 | 0.63438 | 0.58465 | 0.56844 | 0.56652 | 0.61077 | 0.76787 | 0.92893 | 0.99184 | 1.0252 | 1.0466 | 1.1199 | 1.1018 | 1.0419 | 0.99749 | 0.96522 | 0.98374 | 1.0735 | 1.2754 | 1.5068 | 1.4744 | 1.3523 | 1.1541
N20 | 0 | 0 | 0 | 0 | 0 | 0 | 0 | 0 | 0 | 0 | 0 | 0 | 0 | 0 | 0 | 0 | 0 | 0 | 0 | 0 | 0 | 0 | 0 | 0
N23 | 0 | 0 | 0 | 0 | 0 | 0 | 0 | 0 | 0 | 0 | 0 | 0 | 0 | 0 | 0 | 0 | 0 | 0 | 0 | 0 | 0 | 0 | 0 | 0
N24 | 0 | 0 | 0 | 0 | 0 | 0 | 0 | 0 | 0 | 0 | 0 | 0 | 0 | 0 | 0 | 0 | 0 | 0 | 0 | 0 | 0 | 0 | 0 | 0
N26 | 0 | 0 | 0 | 0 | 0 | 0 | 0 | 0 | 0 | 0 | 0 | 0 | 0 | 0 | 0 | 0 | 0 | 0 | 0 | 0 | 0 | 0 | 0 | 0
N29 | 0 | 0 | 0 | 0 | 0 | 0 | 0 | 0 | 0 | 0 | 0 | 0 | 0 | 0 | 0 | 0 | 0 | 0 | 0 | 0 | 0 | 0 | 0 | 0
N30 | 0 | 0 | 0 | 0 | 0 | 0 | 0 | 0 | 0 | 0 | 0 | 0 | 0 | 0 | 0 | 0 | 0 | 0 | 0 | 0 | 0 | 0 | 0 | 0
N33 | 0.36894 | 0.2941 | 0.25375 | 0.23386 | 0.22738 | 0.22661 | 0.24431 | 0.30715 | 0.37157 | 0.39673 | 0.41009 | 0.41864 | 0.44797 | 0.44072 | 0.41675 | 0.39899 | 0.38609 | 0.39349 | 0.42939 | 0.51017 | 0.60271 | 0.58977 | 0.54093 | 0.46164
N35 | 0.86747 | 0.73394 | 0.66285 | 0.62566 | 0.60493 | 0.61328 | 0.66038 | 0.78736 | 0.96536 | 1.0833 | 1.1634 | 1.1893 | 1.2453 | 1.2029 | 1.1834 | 1.1521 | 1.1084 | 1.1042 | 1.1178 | 1.1729 | 1.2265 | 1.2066 | 1.1439 | 1.0285
N36 | 0.73789 | 0.5882 | 0.5075 | 0.46772 | 0.45475 | 0.45322 | 0.48861 | 0.6143 | 0.74314 | 0.79347 | 0.82018 | 0.83728 | 0.89594 | 0.88143 | 0.8335 | 0.79799 | 0.77217 | 0.78699 | 0.85878 | 1.0203 | 1.2054 | 1.1795 | 1.0819 | 0.92328
N38 | 0 | 0 | 0 | 0 | 0 | 0 | 0 | 0 | 0 | 0 | 0 | 0 | 0 | 0 | 0 | 0 | 0 | 0 | 0 | 0 | 0 | 0 | 0 | 0
N40 | 0 | 0 | 0 | 0 | 0 | 0 | 0 | 0 | 0 | 0 | 0 | 0 | 0 | 0 | 0 | 0 | 0 | 0 | 0 | 0 | 0 | 0 | 0 | 0
N42 | 0 | 0 | 0 | 0 | 0 | 0 | 0 | 0 | 0 | 0 | 0 | 0 | 0 | 0 | 0 | 0 | 0 | 0 | 0 | 0 | 0 | 0 | 0 | 0
N44 | 0 | 0 | 0 | 0 | 0 | 0 | 0 | 0 | 0 | 0 | 0 | 0 | 0 | 0 | 0 | 0 | 0 | 0 | 0 | 0 | 0 | 0 | 0 | 0
N47 | 0 | 0 | 0 | 0 | 0 | 0 | 0 | 0 | 0 | 0 | 0 | 0 | 0 | 0 | 0 | 0 | 0 | 0 | 0 | 0 | 0 | 0 | 0 | 0
N48 | 0 | 0 | 0 | 0 | 0 | 0 | 0 | 0 | 0 | 0 | 0 | 0 | 0 | 0 | 0 | 0 | 0 | 0 | 0 | 0 | 0 | 0 | 0 | 0
N51 | 0.55342 | 0.44115 | 0.38063 | 0.35079 | 0.34106 | 0.33991 | 0.36646 | 0.46072 | 0.55736 | 0.5951 | 0.61513 | 0.62796 | 0.67196 | 0.66108 | 0.62512 | 0.59849 | 0.57913 | 0.59024 | 0.64408 | 0.76526 | 0.90406 | 0.88466 | 0.81139 | 0.69246
N54 | 0 | 0 | 0 | 0 | 0 | 0 | 0 | 0 | 0 | 0 | 0 | 0 | 0 | 0 | 0 | 0 | 0 | 0 | 0 | 0 | 0 | 0 | 0 | 0
N55 | 0 | 0 | 0 | 0 | 0 | 0 | 0 | 0 | 0 | 0 | 0 | 0 | 0 | 0 | 0 | 0 | 0 | 0 | 0 | 0 | 0 | 0 | 0 | 0
N58 | 0 | 0 | 0 | 0 | 0 | 0 | 0 | 0 | 0 | 0 | 0 | 0 | 0 | 0 | 0 | 0 | 0 | 0 | 0 | 0 | 0 | 0 | 0 | 0
N59 | 0 | 0 | 0 | 0 | 0 | 0 | 0 | 0 | 0 | 0 | 0 | 0 | 0 | 0 | 0 | 0 | 0 | 0 | 0 | 0 | 0 | 0 | 0 | 0
N62 | 0 | 0 | 0 | 0 | 0 | 0 | 0 | 0 | 0 | 0 | 0 | 0 | 0 | 0 | 0 | 0 | 0 | 0 | 0 | 0 | 0 | 0 | 0 | 0
N63 | 0 | 0 | 0 | 0 | 0 | 0 | 0 | 0 | 0 | 0 | 0 | 0 | 0 | 0 | 0 | 0 | 0 | 0 | 0 | 0 | 0 | 0 | 0 | 0
N67 | 0.64565 | 0.51468 | 0.44407 | 0.40925 | 0.39791 | 0.39657 | 0.42754 | 0.53751 | 0.65025 | 0.69429 | 0.71765 | 0.73262 | 0.78395 | 0.77126 | 0.72931 | 0.69824 | 0.67565 | 0.68862 | 0.75143 | 0.8928 | 1.0547 | 1.0321 | 0.94663 | 0.80787
N68 | 0.36894 | 0.2941 | 0.25375 | 0.23386 | 0.22738 | 0.22661 | 0.24431 | 0.30715 | 0.37157 | 0.39673 | 0.41009 | 0.41864 | 0.44797 | 0.44072 | 0.41675 | 0.39899 | 0.38609 | 0.39349 | 0.42939 | 0.51017 | 0.60271 | 0.58977 | 0.54093 | 0.46164
N71 | 0 | 0 | 0 | 0 | 0 | 0 | 0 | 0 | 0 | 0 | 0 | 0 | 0 | 0 | 0 | 0 | 0 | 0 | 0 | 0 | 0 | 0 | 0 | 0
N72 | 0 | 0 | 0 | 0 | 0 | 0 | 0 | 0 | 0 | 0 | 0 | 0 | 0 | 0 | 0 | 0 | 0 | 0 | 0 | 0 | 0 | 0 | 0 | 0
N75 | 0 | 0 | 0 | 0 | 0 | 0 | 0 | 0 | 0 | 0 | 0 | 0 | 0 | 0 | 0 | 0 | 0 | 0 | 0 | 0 | 0 | 0 | 0 | 0
N76 | 0 | 0 | 0 | 0 | 0 | 0 | 0 | 0 | 0 | 0 | 0 | 0 | 0 | 0 | 0 | 0 | 0 | 0 | 0 | 0 | 0 | 0 | 0 | 0
N79 | 0.18447 | 0.14705 | 0.12688 | 0.11693 | 0.11369 | 0.1133 | 0.12215 | 0.15357 | 0.18579 | 0.19837 | 0.20504 | 0.20932 | 0.22399 | 0.22036 | 0.20837 | 0.1995 | 0.19304 | 0.19675 | 0.21469 | 0.25509 | 0.30135 | 0.29489 | 0.27046 | 0.23082
N80 | 0.27671 | 0.22058 | 0.19031 | 0.17539 | 0.17053 | 0.16996 | 0.18323 | 0.23036 | 0.27868 | 0.29755 | 0.30757 | 0.31398 | 0.33598 | 0.33054 | 0.31256 | 0.29925 | 0.28957 | 0.29512 | 0.32204 | 0.38263 | 0.45203 | 0.44233 | 0.4057 | 0.34623
N83 | 0 | 0 | 0 | 0 | 0 | 0 | 0 | 0 | 0 | 0 | 0 | 0 | 0 | 0 | 0 | 0 | 0 | 0 | 0 | 0 | 0 | 0 | 0 | 0
N86 | 0 | 0 | 0 | 0 | 0 | 0 | 0 | 0 | 0 | 0 | 0 | 0 | 0 | 0 | 0 | 0 | 0 | 0 | 0 | 0 | 0 | 0 | 0 | 0
N87 | 0 | 0 | 0 | 0 | 0 | 0 | 0 | 0 | 0 | 0 | 0 | 0 | 0 | 0 | 0 | 0 | 0 | 0 | 0 | 0 | 0 | 0 | 0 | 0
N90 | 0.36894 | 0.2941 | 0.25375 | 0.23386 | 0.22738 | 0.22661 | 0.24431 | 0.30715 | 0.37157 | 0.39673 | 0.41009 | 0.41864 | 0.44797 | 0.44072 | 0.41675 | 0.39899 | 0.38609 | 0.39349 | 0.42939 | 0.51017 | 0.60271 | 0.58977 | 0.54093 | 0.46164
N92 | 0.55342 | 0.44115 | 0.38063 | 0.35079 | 0.34106 | 0.33991 | 0.36646 | 0.46072 | 0.55736 | 0.5951 | 0.61513 | 0.62796 | 0.67196 | 0.66108 | 0.62512 | 0.59849 | 0.57913 | 0.59024 | 0.64408 | 0.76526 | 0.90406 | 0.88466 | 0.81139 | 0.69246
N93 | 1.033 | 0.82348 | 0.7105 | 0.65481 | 0.63665 | 0.63451 | 0.68406 | 0.86002 | 1.0404 | 1.1109 | 1.1482 | 1.1722 | 1.2543 | 1.234 | 1.1669 | 1.1172 | 1.081 | 1.1018 | 1.2023 | 1.4285 | 1.6876 | 1.6514 | 1.5146 | 1.2926
N95 | 0 | 0 | 0 | 0 | 0 | 0 | 0 | 0 | 0 | 0 | 0 | 0 | 0 | 0 | 0 | 0 | 0 | 0 | 0 | 0 | 0 | 0 | 0 | 0
N97 | 0 | 0 | 0 | 0 | 0 | 0 | 0 | 0 | 0 | 0 | 0 | 0 | 0 | 0 | 0 | 0 | 0 | 0 | 0 | 0 | 0 | 0 | 0 | 0
N99 | 0 | 0 | 0 | 0 | 0 | 0 | 0 | 0 | 0 | 0 | 0 | 0 | 0 | 0 | 0 | 0 | 0 | 0 | 0 | 0 | 0 | 0 | 0 | 0
N101 | 0 | 0 | 0 | 0 | 0 | 0 | 0 | 0 | 0 | 0 | 0 | 0 | 0 | 0 | 0 | 0 | 0 | 0 | 0 | 0 | 0 | 0 | 0 | 0
N104 | 0 | 0 | 0 | 0 | 0 | 0 | 0 | 0 | 0 | 0 | 0 | 0 | 0 | 0 | 0 | 0 | 0 | 0 | 0 | 0 | 0 | 0 | 0 | 0
N105 | 0 | 0 | 0 | 0 | 0 | 0 | 0 | 0 | 0 | 0 | 0 | 0 | 0 | 0 | 0 | 0 | 0 | 0 | 0 | 0 | 0 | 0 | 0 | 0
N107 | 0 | 0 | 0 | 0 | 0 | 0 | 0 | 0 | 0 | 0 | 0 | 0 | 0 | 0 | 0 | 0 | 0 | 0 | 0 | 0 | 0 | 0 | 0 | 0
N110 | 0 | 0 | 0 | 0 | 0 | 0 | 0 | 0 | 0 | 0 | 0 | 0 | 0 | 0 | 0 | 0 | 0 | 0 | 0 | 0 | 0 | 0 | 0 | 0
N112 | 0.27671 | 0.22058 | 0.19031 | 0.17539 | 0.17053 | 0.16996 | 0.18323 | 0.23036 | 0.27868 | 0.29755 | 0.30757 | 0.31398 | 0.33598 | 0.33054 | 0.31256 | 0.29925 | 0.28957 | 0.29512 | 0.32204 | 0.38263 | 0.45203 | 0.44233 | 0.4057 | 0.34623
N115 | 0.25826 | 0.20587 | 0.17763 | 0.1637 | 0.15916 | 0.15863 | 0.17102 | 0.215 | 0.2601 | 0.27771 | 0.28706 | 0.29305 | 0.31358 | 0.3085 | 0.29172 | 0.2793 | 0.27026 | 0.27545 | 0.30057 | 0.35712 | 0.42189 | 0.41284 | 0.37865 | 0.32315
N116 | 0.36894 | 0.2941 | 0.25375 | 0.23386 | 0.22738 | 0.22661 | 0.24431 | 0.30715 | 0.37157 | 0.39673 | 0.41009 | 0.41864 | 0.44797 | 0.44072 | 0.41675 | 0.39899 | 0.38609 | 0.39349 | 0.42939 | 0.51017 | 0.60271 | 0.58977 | 0.54093 | 0.46164
N118 | 0 | 0 | 0 | 0 | 0 | 0 | 0 | 0 | 0 | 0 | 0 | 0 | 0 | 0 | 0 | 0 | 0 | 0 | 0 | 0 | 0 | 0 | 0 | 0
N120 | 0 | 0 | 0 | 0 | 0 | 0 | 0 | 0 | 0 | 0 | 0 | 0 | 0 | 0 | 0 | 0 | 0 | 0 | 0 | 0 | 0 | 0 | 0 | 0
N122 | 1.1559 | 1.0442 | 0.98923 | 0.96133 | 0.96601 | 0.9933 | 1.0689 | 1.255 | 1.6459 | 2.0623 | 2.2561 | 2.3616 | 2.3822 | 2.1712 | 2.2326 | 2.2305 | 2.1555 | 2.0601 | 1.9048 | 1.8146 | 1.7422 | 1.6577 | 1.5157 | 1.3464
N125 | 1.127 | 1.0181 | 0.9645 | 0.9373 | 0.94186 | 0.96847 | 1.0421 | 1.2237 | 1.6047 | 2.0107 | 2.1997 | 2.3026 | 2.3226 | 2.1169 | 2.1768 | 2.1747 | 2.1016 | 2.0086 | 1.8572 | 1.7693 | 1.6987 | 1.6162 | 1.4778 | 1.3127
N126 | 0.55342 | 0.44115 | 0.38063 | 0.35079 | 0.34106 | 0.33991 | 0.36646 | 0.46072 | 0.55736 | 0.5951 | 0.61513 | 0.62796 | 0.67196 | 0.66108 | 0.62512 | 0.59849 | 0.57913 | 0.59024 | 0.64408 | 0.76526 | 0.90406 | 0.88466 | 0.81139 | 0.69246
N129 | 0.36894 | 0.2941 | 0.25375 | 0.23386 | 0.22738 | 0.22661 | 0.24431 | 0.30715 | 0.37157 | 0.39673 | 0.41009 | 0.41864 | 0.44797 | 0.44072 | 0.41675 | 0.39899 | 0.38609 | 0.39349 | 0.42939 | 0.51017 | 0.60271 | 0.58977 | 0.54093 | 0.46164
N130 | 0.86747 | 0.73394 | 0.66285 | 0.62566 | 0.60493 | 0.61328 | 0.66038 | 0.78736 | 0.96536 | 1.0833 | 1.1634 | 1.1893 | 1.2453 | 1.2029 | 1.1834 | 1.1521 | 1.1084 | 1.1042 | 1.1178 | 1.1729 | 1.2265 | 1.2066 | 1.1439 | 1.0285
N133 | 0 | 0 | 0 | 0 | 0 | 0 | 0 | 0 | 0 | 0 | 0 | 0 | 0 | 0 | 0 | 0 | 0 | 0 | 0 | 0 | 0 | 0 | 0 | 0
N134 | 0 | 0 | 0 | 0 | 0 | 0 | 0 | 0 | 0 | 0 | 0 | 0 | 0 | 0 | 0 | 0 | 0 | 0 | 0 | 0 | 0 | 0 | 0 | 0
N136 | 0 | 0 | 0 | 0 | 0 | 0 | 0 | 0 | 0 | 0 | 0 | 0 | 0 | 0 | 0 | 0 | 0 | 0 | 0 | 0 | 0 | 0 | 0 | 0
N138 | 0 | 0 | 0 | 0 | 0 | 0 | 0 | 0 | 0 | 0 | 0 | 0 | 0 | 0 | 0 | 0 | 0 | 0 | 0 | 0 | 0 | 0 | 0 | 0

## Q_B
| T01 | T02 | T03 | T04 | T05 | T06 | T07 | T08 | T09 | T10 | T11 | T12 | T13 | T14 | T15 | T16 | T17 | T18 | T19 | T20 | T21 | T22 | T23 | T24
N01 | 0 | 0 | 0 | 0 | 0 | 0 | 0 | 0 | 0 | 0 | 0 | 0 | 0 | 0 | 0 | 0 | 0 | 0 | 0 | 0 | 0 | 0 | 0 | 0
N02 | 0 | 0 | 0 | 0 | 0 | 0 | 0 | 0 | 0 | 0 | 0 | 0 | 0 | 0 | 0 | 0 | 0 | 0 | 0 | 0 | 0 | 0 | 0 | 0
N08 | 0 | 0 | 0 | 0 | 0 | 0 | 0 | 0 | 0 | 0 | 0 | 0 | 0 | 0 | 0 | 0 | 0 | 0 | 0 | 0 | 0 | 0 | 0 | 0
N09 | 0 | 0 | 0 | 0 | 0 | 0 | 0 | 0 | 0 | 0 | 0 | 0 | 0 | 0 | 0 | 0 | 0 | 0 | 0 | 0 | 0 | 0 | 0 | 0
N12 | 0.73789 | 0.5882 | 0.5075 | 0.46772 | 0.45475 | 0.45322 | 0.48861 | 0.6143 | 0.74314 | 0.79347 | 0.82018 | 0.83728 | 0.89594 | 0.88143 | 0.8335 | 0.79799 | 0.77217 | 0.78699 | 0.85878 | 1.0203 | 1.2054 | 1.1795 | 1.0819 | 0.92328
N13 | 0.79468 | 0.71786 | 0.6801 | 0.66091 | 0.66413 | 0.6829 | 0.73484 | 0.86283 | 1.1315 | 1.4178 | 1.5511 | 1.6236 | 1.6377 | 1.4927 | 1.5349 | 1.5335 | 1.4819 | 1.4163 | 1.3096 | 1.2475 | 1.1978 | 1.1396 | 1.042 | 0.92565
N16 | 0 | 0 | 0 | 0 | 0 | 0 | 0 | 0 | 0 | 0 | 0 | 0 | 0 | 0 | 0 | 0 | 0 | 0 | 0 | 0 | 0 | 0 | 0 | 0
N17 | 0 | 0 | 0 | 0 | 0 | 0 | 0 | 0 | 0 | 0 | 0 | 0 | 0 | 0 | 0 | 0 | 0 | 0 | 0 | 0 | 0 | 0 | 0 | 0
N20 | 0 | 0 | 0 | 0 | 0 | 0 | 0 | 0 | 0 | 0 | 0 | 0 | 0 | 0 | 0 | 0 | 0 | 0 | 0 | 0 | 0 | 0 | 0 | 0
N23 | 0 | 0 | 0 | 0 | 0 | 0 | 0 | 0 | 0 | 0 | 0 | 0 | 0 | 0 | 0 | 0 | 0 | 0 | 0 | 0 | 0 | 0 | 0 | 0
N24 | 0 | 0 | 0 | 0 | 0 | 0 | 0 | 0 | 0 | 0 | 0 | 0 | 0 | 0 | 0 | 0 | 0 | 0 | 0 | 0 | 0 | 0 | 0 | 0
N26 | 0 | 0 | 0 | 0 | 0 | 0 | 0 | 0 | 0 | 0 | 0 | 0 | 0 | 0 | 0 | 0 | 0 | 0 | 0 | 0 | 0 | 0 | 0 | 0
N29 | 1.127 | 1.0181 | 0.9645 | 0.9373 | 0.94186 | 0.96847 | 1.0421 | 1.2237 | 1.6047 | 2.0107 | 2.1997 | 2.3026 | 2.3226 | 2.1169 | 2.1768 | 2.1747 | 2.1016 | 2.0086 | 1.8572 | 1.7693 | 1.6987 | 1.6162 | 1.4778 | 1.3127
N30 | 0.55342 | 0.44115 | 0.38063 | 0.35079 | 0.34106 | 0.33991 | 0.36646 | 0.46072 | 0.55736 | 0.5951 | 0.61513 | 0.62796 | 0.67196 | 0.66108 | 0.62512 | 0.59849 | 0.57913 | 0.59024 | 0.64408 | 0.76526 | 0.90406 | 0.88466 | 0.81139 | 0.69246
N33 | 0 | 0 | 0 | 0 | 0 | 0 | 0 | 0 | 0 | 0 | 0 | 0 | 0 | 0 | 0 | 0 | 0 | 0 | 0 | 0 | 0 | 0 | 0 | 0
N35 | 0 | 0 | 0 | 0 | 0 | 0 | 0 | 0 | 0 | 0 | 0 | 0 | 0 | 0 | 0 | 0 | 0 | 0 | 0 | 0 | 0 | 0 | 0 | 0
N36 | 0 | 0 | 0 | 0 | 0 | 0 | 0 | 0 | 0 | 0 | 0 | 0 | 0 | 0 | 0 | 0 | 0 | 0 | 0 | 0 | 0 | 0 | 0 | 0
N38 | 0.64565 | 0.51468 | 0.44407 | 0.40925 | 0.39791 | 0.39657 | 0.42754 | 0.53751 | 0.65025 | 0.69429 | 0.71765 | 0.73262 | 0.78395 | 0.77126 | 0.72931 | 0.69824 | 0.67565 | 0.68862 | 0.75143 | 0.8928 | 1.0547 | 1.0321 | 0.94663 | 0.80787
N40 | 0 | 0 | 0 | 0 | 0 | 0 | 0 | 0 | 0 | 0 | 0 | 0 | 0 | 0 | 0 | 0 | 0 | 0 | 0 | 0 | 0 | 0 | 0 | 0
N42 | 1.2145 | 1.0275 | 0.928 | 0.87592 | 0.8469 | 0.85859 | 0.92453 | 1.1023 | 1.3515 | 1.5166 | 1.6287 | 1.665 | 1.7435 | 1.6841 | 1.6568 | 1.613 | 1.5518 | 1.5459 | 1.5649 | 1.6421 | 1.7171 | 1.6892 | 1.6015 | 1.4399
N44 | 1.2145 | 1.0275 | 0.928 | 0.87592 | 0.8469 | 0.85859 | 0.92453 | 1.1023 | 1.3515 | 1.5166 | 1.6287 | 1.665 | 1.7435 | 1.6841 | 1.6568 | 1.613 | 1.5518 | 1.5459 | 1.5649 | 1.6421 | 1.7171 | 1.6892 | 1.6015 | 1.4399
N47 | 0 | 0 | 0 | 0 | 0 | 0 | 0 | 0 | 0 | 0 | 0 | 0 | 0 | 0 | 0 | 0 | 0 | 0 | 0 | 0 | 0 | 0 | 0 | 0
N48 | 0 | 0 | 0 | 0 | 0 | 0 | 0 | 0 | 0 | 0 | 0 | 0 | 0 | 0 | 0 | 0 | 0 | 0 | 0 | 0 | 0 | 0 | 0 | 0
N51 | 0 | 0 | 0 | 0 | 0 | 0 | 0 | 0 | 0 | 0 | 0 | 0 | 0 | 0 | 0 | 0 | 0 | 0 | 0 | 0 | 0 | 0 | 0 | 0
N54 | 1.0114 | 0.91364 | 0.86558 | 0.84116 | 0.84526 | 0.86914 | 0.93525 | 1.0982 | 1.4401 | 1.8045 | 1.9741 | 2.0664 | 2.0844 | 1.8998 | 1.9535 | 1.9517 | 1.8861 | 1.8026 | 1.6667 | 1.5878 | 1.5245 | 1.4505 | 1.3262 | 1.1781
N55 | 0.70799 | 0.63955 | 0.6059 | 0.58881 | 0.59168 | 0.6084 | 0.65467 | 0.76871 | 1.0081 | 1.2631 | 1.3819 | 1.4465 | 1.4591 | 1.3299 | 1.3675 | 1.3662 | 1.3203 | 1.2618 | 1.1667 | 1.1115 | 1.0671 | 1.0153 | 0.92834 | 0.82467
N58 | 0 | 0 | 0 | 0 | 0 | 0 | 0 | 0 | 0 | 0 | 0 | 0 | 0 | 0 | 0 | 0 | 0 | 0 | 0 | 0 | 0 | 0 | 0 | 0
N59 | 0 | 0 | 0 | 0 | 0 | 0 | 0 | 0 | 0 | 0 | 0 | 0 | 0 | 0 | 0 | 0 | 0 | 0 | 0 | 0 | 0 | 0 | 0 | 0
N62 | 0.55342 | 0.44115 | 0.38063 | 0.35079 | 0.34106 | 0.33991 | 0.36646 | 0.46072 | 0.55736 | 0.5951 | 0.61513 | 0.62796 | 0.67196 | 0.66108 | 0.62512 | 0.59849 | 0.57913 | 0.59024 | 0.64408 | 0.76526 | 0.90406 | 0.88466 | 0.81139 | 0.69246
N63 | 0.57795 | 0.52208 | 0.49462 | 0.48066 | 0.483 | 0.49665 | 0.53443 | 0.62751 | 0.82293 | 1.0311 | 1.1281 | 1.1808 | 1.1911 | 1.0856 | 1.1163 | 1.1153 | 1.0778 | 1.03 | 0.95241 | 0.90731 | 0.87112 | 0.82883 | 0.75783 | 0.6732
N67 | 0 | 0 | 0 | 0 | 0 | 0 | 0 | 0 | 0 | 0 | 0 | 0 | 0 | 0 | 0 | 0 | 0 | 0 | 0 | 0 | 0 | 0 | 0 | 0
N68 | 0 | 0 | 0 | 0 | 0 | 0 | 0 | 0 | 0 | 0 | 0 | 0 | 0 | 0 | 0 | 0 | 0 | 0 | 0 | 0 | 0 | 0 | 0 | 0
N71 | 0 | 0 | 0 | 0 | 0 | 0 | 0 | 0 | 0 | 0 | 0 | 0 | 0 | 0 | 0 | 0 | 0 | 0 | 0 | 0 | 0 | 0 | 0 | 0
N72 | 0 | 0 | 0 | 0 | 0 | 0 | 0 | 0 | 0 | 0 | 0 | 0 | 0 | 0 | 0 | 0 | 0 | 0 | 0 | 0 | 0 | 0 | 0 | 0
N75 | 0.64565 | 0.51468 | 0.44407 | 0.40925 | 0.39791 | 0.39657 | 0.42754 | 0.53751 | 0.65025 | 0.69429 | 0.71765 | 0.73262 | 0.78395 | 0.77126 | 0.72931 | 0.69824 | 0.67565 | 0.68862 | 0.75143 | 0.8928 | 1.0547 | 1.0321 | 0.94663 | 0.80787
N76 | 0.36894 | 0.2941 | 0.25375 | 0.23386 | 0.22738 | 0.22661 | 0.24431 | 0.30715 | 0.37157 | 0.39673 | 0.41009 | 0.41864 | 0.44797 | 0.44072 | 0.41675 | 0.39899 | 0.38609 | 0.39349 | 0.42939 | 0.51017 | 0.60271 | 0.58977 | 0.54093 | 0.46164
N79 | 0 | 0 | 0 | 0 | 0 | 0 | 0 | 0 | 0 | 0 | 0 | 0 | 0 | 0 | 0 | 0 | 0 | 0 | 0 | 0 | 0 | 0 | 0 | 0
N80 | 0 | 0 | 0 | 0 | 0 | 0 | 0 | 0 | 0 | 0 | 0 | 0 | 0 | 0 | 0 | 0 | 0 | 0 | 0 | 0 | 0 | 0 | 0 | 0
N83 | 0.36894 | 0.2941 | 0.25375 | 0.23386 | 0.22738 | 0.22661 | 0.24431 | 0.30715 | 0.37157 | 0.39673 | 0.41009 | 0.41864 | 0.44797 | 0.44072 | 0.41675 | 0.39899 | 0.38609 | 0.39349 | 0.42939 | 0.51017 | 0.60271 | 0.58977 | 0.54093 | 0.46164
N86 | 0 | 0 | 0 | 0 | 0 | 0 | 0 | 0 | 0 | 0 | 0 | 0 | 0 | 0 | 0 | 0 | 0 | 0 | 0 | 0 | 0 | 0 | 0 | 0
N87 | 0 | 0 | 0 | 0 | 0 | 0 | 0 | 0 | 0 | 0 | 0 | 0 | 0 | 0 | 0 | 0 | 0 | 0 | 0 | 0 | 0 | 0 | 0 | 0
N90 | 0 | 0 | 0 | 0 | 0 | 0 | 0 | 0 | 0 | 0 | 0 | 0 | 0 | 0 | 0 | 0 | 0 | 0 | 0 | 0 | 0 | 0 | 0 | 0
N92 | 0 | 0 | 0 | 0 | 0 | 0 | 0 | 0 | 0 | 0 | 0 | 0 | 0 | 0 | 0 | 0 | 0 | 0 | 0 | 0 | 0 | 0 | 0 | 0
N93 | 0 | 0 | 0 | 0 | 0 | 0 | 0 | 0 | 0 | 0 | 0 | 0 | 0 | 0 | 0 | 0 | 0 | 0 | 0 | 0 | 0 | 0 | 0 | 0
N95 | 0.6641 | 0.52938 | 0.45675 | 0.42095 | 0.40928 | 0.4079 | 0.43975 | 0.55287 | 0.66883 | 0.71412 | 0.73816 | 0.75355 | 0.80635 | 0.79329 | 0.75015 | 0.71819 | 0.69496 | 0.70829 | 0.7729 | 0.91831 | 1.0849 | 1.0616 | 0.97367 | 0.83095
N97 | 0 | 0 | 0 | 0 | 0 | 0 | 0 | 0 | 0 | 0 | 0 | 0 | 0 | 0 | 0 | 0 | 0 | 0 | 0 | 0 | 0 | 0 | 0 | 0
N99 | 0.55342 | 0.44115 | 0.38063 | 0.35079 | 0.34106 | 0.33991 | 0.36646 | 0.46072 | 0.55736 | 0.5951 | 0.61513 | 0.62796 | 0.67196 | 0.66108 | 0.62512 | 0.59849 | 0.57913 | 0.59024 | 0.64408 | 0.76526 | 0.90406 | 0.88466 | 0.81139 | 0.69246
N101 | 0.18447 | 0.14705 | 0.12688 | 0.11693 | 0.11369 | 0.1133 | 0.12215 | 0.15357 | 0.18579 | 0.19837 | 0.20504 | 0.20932 | 0.22399 | 0.22036 | 0.20837 | 0.1995 | 0.19304 | 0.19675 | 0.21469 | 0.25509 | 0.30135 | 0.29489 | 0.27046 | 0.23082
N104 | 0 | 0 | 0 | 0 | 0 | 0 | 0 | 0 | 0 | 0 | 0 | 0 | 0 | 0 | 0 | 0 | 0 | 0 | 0 | 0 | 0 | 0 | 0 | 0
N105 | 0 | 0 | 0 | 0 | 0 | 0 | 0 | 0 | 0 | 0 | 0 | 0 | 0 | 0 | 0 | 0 | 0 | 0 | 0 | 0 | 0 | 0 | 0 | 0
N107 | 0 | 0 | 0 | 0 | 0 | 0 | 0 | 0 | 0 | 0 | 0 | 0 | 0 | 0 | 0 | 0 | 0 | 0 | 0 | 0 | 0 | 0 | 0 | 0
N110 | 0 | 0 | 0 | 0 | 0 | 0 | 0 | 0 | 0 | 0 | 0 | 0 | 0 | 0 | 0 | 0 | 0 | 0 | 0 | 0 | 0 | 0 | 0 | 0
N112 | 0 | 0 | 0 | 0 | 0 | 0 | 0 | 0 | 0 | 0 | 0 | 0 | 0 | 0 | 0 | 0 | 0 | 0 | 0 | 0 | 0 | 0 | 0 | 0
N115 | 0 | 0 | 0 | 0 | 0 | 0 | 0 | 0 | 0 | 0 | 0 | 0 | 0 | 0 | 0 | 0 | 0 | 0 | 0 | 0 | 0 | 0 | 0 | 0
N116 | 0 | 0 | 0 | 0 | 0 | 0 | 0 | 0 | 0 | 0 | 0 | 0 | 0 | 0 | 0 | 0 | 0 | 0 | 0 | 0 | 0 | 0 | 0 | 0
N118 | 0 | 0 | 0 | 0 | 0 | 0 | 0 | 0 | 0 | 0 | 0 | 0 | 0 | 0 | 0 | 0 | 0 | 0 | 0 | 0 | 0 | 0 | 0 | 0
N120 | 0.47963 | 0.38233 | 0.32988 | 0.30402 | 0.29559 | 0.29459 | 0.3176 | 0.39929 | 0.48304 | 0.51576 | 0.53311 | 0.54423 | 0.58236 | 0.57293 | 0.54177 | 0.51869 | 0.50191 | 0.51154 | 0.55821 | 0.66323 | 0.78352 | 0.7667 | 0.70321 | 0.60013
N122 | 0 | 0 | 0 | 0 | 0 | 0 | 0 | 0 | 0 | 0 | 0 | 0 | 0 | 0 | 0 | 0 | 0 | 0 | 0 | 0 | 0 | 0 | 0 | 0
N125 | 0 | 0 | 0 | 0 | 0 | 0 | 0 | 0 | 0 | 0 | 0 | 0 | 0 | 0 | 0 | 0 | 0 | 0 | 0 | 0 | 0 | 0 | 0 | 0
N126 | 0 | 0 | 0 | 0 | 0 | 0 | 0 | 0 | 0 | 0 | 0 | 0 | 0 | 0 | 0 | 0 | 0 | 0 | 0 | 0 | 0 | 0 | 0 | 0
N129 | 0 | 0 | 0 | 0 | 0 | 0 | 0 | 0 | 0 | 0 | 0 | 0 | 0 | 0 | 0 | 0 | 0 | 0 | 0 | 0 | 0 | 0 | 0 | 0
N130 | 0 | 0 | 0 | 0 | 0 | 0 | 0 | 0 | 0 | 0 | 0 | 0 | 0 | 0 | 0 | 0 | 0 | 0 | 0 | 0 | 0 | 0 | 0 | 0
N133 | 0.73789 | 0.5882 | 0.5075 | 0.46772 | 0.45475 | 0.45322 | 0.48861 | 0.6143 | 0.74314 | 0.79347 | 0.82018 | 0.83728 | 0.89594 | 0.88143 | 0.8335 | 0.79799 | 0.77217 | 0.78699 | 0.85878 | 1.0203 | 1.2054 | 1.1795 | 1.0819 | 0.92328
N134 | 0.64565 | 0.51468 | 0.44407 | 0.40925 | 0.39791 | 0.39657 | 0.42754 | 0.53751 | 0.65025 | 0.69429 | 0.71765 | 0.73262 | 0.78395 | 0.77126 | 0.72931 | 0.69824 | 0.67565 | 0.68862 | 0.75143 | 0.8928 | 1.0547 | 1.0321 | 0.94663 | 0.80787
N136 | 0 | 0 | 0 | 0 | 0 | 0 | 0 | 0 | 0 | 0 | 0 | 0 | 0 | 0 | 0 | 0 | 0 | 0 | 0 | 0 | 0 | 0 | 0 | 0
N138 | 0.25826 | 0.20587 | 0.17763 | 0.1637 | 0.15916 | 0.15863 | 0.17102 | 0.215 | 0.2601 | 0.27771 | 0.28706 | 0.29305 | 0.31358 | 0.3085 | 0.29172 | 0.2793 | 0.27026 | 0.27545 | 0.30057 | 0.35712 | 0.42189 | 0.41284 | 0.37865 | 0.32315

## Q_C
| T01 | T02 | T03 | T04 | T05 | T06 | T07 | T08 | T09 | T10 | T11 | T12 | T13 | T14 | T15 | T16 | T17 | T18 | T19 | T20 | T21 | T22 | T23 | T24
N01 | 0 | 0 | 0 | 0 | 0 | 0 | 0 | 0 | 0 | 0 | 0 | 0 | 0 | 0 | 0 | 0 | 0 | 0 | 0 | 0 | 0 | 0 | 0 | 0
N02 | 0 | 0 | 0 | 0 | 0 | 0 | 0 | 0 | 0 | 0 | 0 | 0 | 0 | 0 | 0 | 0 | 0 | 0 | 0 | 0 | 0 | 0 | 0 | 0
N08 | 0 | 0 | 0 | 0 | 0 | 0 | 0 | 0 | 0 | 0 | 0 | 0 | 0 | 0 | 0 | 0 | 0 | 0 | 0 | 0 | 0 | 0 | 0 | 0
N09 | 0 | 0 | 0 | 0 | 0 | 0 | 0 | 0 | 0 | 0 | 0 | 0 | 0 | 0 | 0 | 0 | 0 | 0 | 0 | 0 | 0 | 0 | 0 | 0
N12 | 0 | 0 | 0 | 0 | 0 | 0 | 0 | 0 | 0 | 0 | 0 | 0 | 0 | 0 | 0 | 0 | 0 | 0 | 0 | 0 | 0 | 0 | 0 | 0
N13 | 0 | 0 | 0 | 0 | 0 | 0 | 0 | 0 | 0 | 0 | 0 | 0 | 0 | 0 | 0 | 0 | 0 | 0 | 0 | 0 | 0 | 0 | 0 | 0
N16 | 0 | 0 | 0 | 0 | 0 | 0 | 0 | 0 | 0 | 0 | 0 | 0 | 0 | 0 | 0 | 0 | 0 | 0 | 0 | 0 | 0 | 0 | 0 | 0
N17 | 0 | 0 | 0 | 0 | 0 | 0 | 0 | 0 | 0 | 0 | 0 | 0 | 0 | 0 | 0 | 0 | 0 | 0 | 0 | 0 | 0 | 0 | 0 | 0
N20 | 0.69398 | 0.58715 | 0.53028 | 0.50053 | 0.48395 | 0.49062 | 0.5283 | 0.62989 | 0.77229 | 0.86666 | 0.93071 | 0.95144 | 0.99626 | 0.96234 | 0.94676 | 0.92169 | 0.88674 | 0.88336 | 0.8942 | 0.93832 | 0.98118 | 0.96526 | 0.91514 | 0.82282
N23 | 0.73789 | 0.5882 | 0.5075 | 0.46772 | 0.45475 | 0.45322 | 0.48861 | 0.6143 | 0.74314 | 0.79347 | 0.82018 | 0.83728 | 0.89594 | 0.88143 | 0.8335 | 0.79799 | 0.77217 | 0.78699 | 0.85878 | 1.0203 | 1.2054 | 1.1795 | 1.0819 | 0.92328
N24 | 0.86747 | 0.73394 | 0.66285 | 0.62566 | 0.60493 | 0.61328 | 0.66038 | 0.78736 | 0.96536 | 1.0833 | 1.1634 | 1.1893 | 1.2453 | 1.2029 | 1.1834 | 1.1521 | 1.1084 | 1.1042 | 1.1178 | 1.1729 | 1.2265 | 1.2066 | 1.1439 | 1.0285
N26 | 1.1559 | 1.0442 | 0.98923 | 0.96133 | 0.96601 | 0.9933 | 1.0689 | 1.255 | 1.6459 | 2.0623 | 2.2561 | 2.3616 | 2.3822 | 2.1712 | 2.2326 | 2.2305 | 2.1555 | 2.0601 | 1.9048 | 1.8146 | 1.7422 | 1.6577 | 1.5157 | 1.3464
N29 | 0 | 0 | 0 | 0 | 0 | 0 | 0 | 0 | 0 | 0 | 0 | 0 | 0 | 0 | 0 | 0 | 0 | 0 | 0 | 0 | 0 | 0 | 0 | 0
N30 | 0 | 0 | 0 | 0 | 0 | 0 | 0 | 0 | 0 | 0 | 0 | 0 | 0 | 0 | 0 | 0 | 0 | 0 | 0 | 0 | 0 | 0 | 0 | 0
N33 | 0 | 0 | 0 | 0 | 0 | 0 | 0 | 0 | 0 | 0 | 0 | 0 | 0 | 0 | 0 | 0 | 0 | 0 | 0 | 0 | 0 | 0 | 0 | 0
N35 | 0 | 0 | 0 | 0 | 0 | 0 | 0 | 0 | 0 | 0 | 0 | 0 | 0 | 0 | 0 | 0 | 0 | 0 | 0 | 0 | 0 | 0 | 0 | 0
N36 | 0 | 0 | 0 | 0 | 0 | 0 | 0 | 0 | 0 | 0 | 0 | 0 | 0 | 0 | 0 | 0 | 0 | 0 | 0 | 0 | 0 | 0 | 0 | 0
N38 | 0 | 0 | 0 | 0 | 0 | 0 | 0 | 0 | 0 | 0 | 0 | 0 | 0 | 0 | 0 | 0 | 0 | 0 | 0 | 0 | 0 | 0 | 0 | 0
N40 | 0.55342 | 0.44115 | 0.38063 | 0.35079 | 0.34106 | 0.33991 | 0.36646 | 0.46072 | 0.55736 | 0.5951 | 0.61513 | 0.62796 | 0.67196 | 0.66108 | 0.62512 | 0.59849 | 0.57913 | 0.59024 | 0.64408 | 0.76526 | 0.90406 | 0.88466 | 0.81139 | 0.69246
N42 | 0 | 0 | 0 | 0 | 0 | 0 | 0 | 0 | 0 | 0 | 0 | 0 | 0 | 0 | 0 | 0 | 0 | 0 | 0 | 0 | 0 | 0 | 0 | 0
N44 | 0 | 0 | 0 | 0 | 0 | 0 | 0 | 0 | 0 | 0 | 0 | 0 | 0 | 0 | 0 | 0 | 0 | 0 | 0 | 0 | 0 | 0 | 0 | 0
N47 | 0.49807 | 0.39704 | 0.34256 | 0.31571 | 0.30696 | 0.30592 | 0.32981 | 0.41465 | 0.50162 | 0.53559 | 0.55362 | 0.56516 | 0.60476 | 0.59497 | 0.56261 | 0.53864 | 0.52122 | 0.53122 | 0.57968 | 0.68873 | 0.81365 | 0.79619 | 0.73025 | 0.62321
N48 | 0.90217 | 0.76329 | 0.68937 | 0.65068 | 0.62913 | 0.63781 | 0.6868 | 0.81885 | 1.004 | 1.1267 | 1.2099 | 1.2369 | 1.2951 | 1.251 | 1.2308 | 1.1982 | 1.1528 | 1.1484 | 1.1625 | 1.2198 | 1.2755 | 1.2548 | 1.1897 | 1.0697
N51 | 0 | 0 | 0 | 0 | 0 | 0 | 0 | 0 | 0 | 0 | 0 | 0 | 0 | 0 | 0 | 0 | 0 | 0 | 0 | 0 | 0 | 0 | 0 | 0
N54 | 0 | 0 | 0 | 0 | 0 | 0 | 0 | 0 | 0 | 0 | 0 | 0 | 0 | 0 | 0 | 0 | 0 | 0 | 0 | 0 | 0 | 0 | 0 | 0
N55 | 0 | 0 | 0 | 0 | 0 | 0 | 0 | 0 | 0 | 0 | 0 | 0 | 0 | 0 | 0 | 0 | 0 | 0 | 0 | 0 | 0 | 0 | 0 | 0
N58 | 0.46118 | 0.36763 | 0.31719 | 0.29232 | 0.28422 | 0.28326 | 0.30538 | 0.38394 | 0.46447 | 0.49592 | 0.51261 | 0.5233 | 0.55996 | 0.5509 | 0.52094 | 0.49874 | 0.48261 | 0.49187 | 0.53674 | 0.63772 | 0.75338 | 0.73721 | 0.67616 | 0.57705
N59 | 0.46118 | 0.36763 | 0.31719 | 0.29232 | 0.28422 | 0.28326 | 0.30538 | 0.38394 | 0.46447 | 0.49592 | 0.51261 | 0.5233 | 0.55996 | 0.5509 | 0.52094 | 0.49874 | 0.48261 | 0.49187 | 0.53674 | 0.63772 | 0.75338 | 0.73721 | 0.67616 | 0.57705
N62 | 0 | 0 | 0 | 0 | 0 | 0 | 0 | 0 | 0 | 0 | 0 | 0 | 0 | 0 | 0 | 0 | 0 | 0 | 0 | 0 | 0 | 0 | 0 | 0
N63 | 0 | 0 | 0 | 0 | 0 | 0 | 0 | 0 | 0 | 0 | 0 | 0 | 0 | 0 | 0 | 0 | 0 | 0 | 0 | 0 | 0 | 0 | 0 | 0
N67 | 0 | 0 | 0 | 0 | 0 | 0 | 0 | 0 | 0 | 0 | 0 | 0 | 0 | 0 | 0 | 0 | 0 | 0 | 0 | 0 | 0 | 0 | 0 | 0
N68 | 0 | 0 | 0 | 0 | 0 | 0 | 0 | 0 | 0 | 0 | 0 | 0 | 0 | 0 | 0 | 0 | 0 | 0 | 0 | 0 | 0 | 0 | 0 | 0
N71 | 0.44273 | 0.35292 | 0.3045 | 0.28063 | 0.27285 | 0.27193 | 0.29317 | 0.36858 | 0.44589 | 0.47608 | 0.49211 | 0.50237 | 0.53756 | 0.52886 | 0.5001 | 0.47879 | 0.4633 | 0.47219 | 0.51527 | 0.61221 | 0.72325 | 0.70772 | 0.64912 | 0.55397
N72 | 1.0114 | 0.91364 | 0.86558 | 0.84116 | 0.84526 | 0.86914 | 0.93525 | 1.0982 | 1.4401 | 1.8045 | 1.9741 | 2.0664 | 2.0844 | 1.8998 | 1.9535 | 1.9517 | 1.8861 | 1.8026 | 1.6667 | 1.5878 | 1.5245 | 1.4505 | 1.3262 | 1.1781
N75 | 0 | 0 | 0 | 0 | 0 | 0 | 0 | 0 | 0 | 0 | 0 | 0 | 0 | 0 | 0 | 0 | 0 | 0 | 0 | 0 | 0 | 0 | 0 | 0
N76 | 0 | 0 | 0 | 0 | 0 | 0 | 0 | 0 | 0 | 0 | 0 | 0 | 0 | 0 | 0 | 0 | 0 | 0 | 0 | 0 | 0 | 0 | 0 | 0
N79 | 0 | 0 | 0 | 0 | 0 | 0 | 0 | 0 | 0 | 0 | 0 | 0 | 0 | 0 | 0 | 0 | 0 | 0 | 0 | 0 | 0 | 0 | 0 | 0
N80 | 0 | 0 | 0 | 0 | 0 | 0 | 0 | 0 | 0 | 0 | 0 | 0 | 0 | 0 | 0 | 0 | 0 | 0 | 0 | 0 | 0 | 0 | 0 | 0
N83 | 0 | 0 | 0 | 0 | 0 | 0 | 0 | 0 | 0 | 0 | 0 | 0 | 0 | 0 | 0 | 0 | 0 | 0 | 0 | 0 | 0 | 0 | 0 | 0
N86 | 0.69398 | 0.58715 | 0.53028 | 0.50053 | 0.48395 | 0.49062 | 0.5283 | 0.62989 | 0.77229 | 0.86666 | 0.93071 | 0.95144 | 0.99626 | 0.96234 | 0.94676 | 0.92169 | 0.88674 | 0.88336 | 0.8942 | 0.93832 | 0.98118 | 0.96526 | 0.91514 | 0.82282
N87 | 0.57186 | 0.45586 | 0.39331 | 0.36248 | 0.35243 | 0.35124 | 0.37868 | 0.47608 | 0.57594 | 0.61494 | 0.63564 | 0.64889 | 0.69435 | 0.68311 | 0.64596 | 0.61844 | 0.59843 | 0.60992 | 0.66555 | 0.79077 | 0.93419 | 0.91414 | 0.83844 | 0.71554
N90 | 0 | 0 | 0 | 0 | 0 | 0 | 0 | 0 | 0 | 0 | 0 | 0 | 0 | 0 | 0 | 0 | 0 | 0 | 0 | 0 | 0 | 0 | 0 | 0
N92 | 0 | 0 | 0 | 0 | 0 | 0 | 0 | 0 | 0 | 0 | 0 | 0 | 0 | 0 | 0 | 0 | 0 | 0 | 0 | 0 | 0 | 0 | 0 | 0
N93 | 0 | 0 | 0 | 0 | 0 | 0 | 0 | 0 | 0 | 0 | 0 | 0 | 0 | 0 | 0 | 0 | 0 | 0 | 0 | 0 | 0 | 0 | 0 | 0
N95 | 0 | 0 | 0 | 0 | 0 | 0 | 0 | 0 | 0 | 0 | 0 | 0 | 0 | 0 | 0 | 0 | 0 | 0 | 0 | 0 | 0 | 0 | 0 | 0
N97 | 0.57795 | 0.52208 | 0.49462 | 0.48066 | 0.483 | 0.49665 | 0.53443 | 0.62751 | 0.82293 | 1.0311 | 1.1281 | 1.1808 | 1.1911 | 1.0856 | 1.1163 | 1.1153 | 1.0778 | 1.03 | 0.95241 | 0.90731 | 0.87112 | 0.82883 | 0.75783 | 0.6732
N99 | 0 | 0 | 0 | 0 | 0 | 0 | 0 | 0 | 0 | 0 | 0 | 0 | 0 | 0 | 0 | 0 | 0 | 0 | 0 | 0 | 0 | 0 | 0 | 0
N101 | 0 | 0 | 0 | 0 | 0 | 0 | 0 | 0 | 0 | 0 | 0 | 0 | 0 | 0 | 0 | 0 | 0 | 0 | 0 | 0 | 0 | 0 | 0 | 0
N104 | 0.92236 | 0.73525 | 0.63438 | 0.58465 | 0.56844 | 0.56652 | 0.61077 | 0.76787 | 0.92893 | 0.99184 | 1.0252 | 1.0466 | 1.1199 | 1.1018 | 1.0419 | 0.99749 | 0.96522 | 0.98374 | 1.0735 | 1.2754 | 1.5068 | 1.4744 | 1.3523 | 1.1541
N105 | 0.27671 | 0.22058 | 0.19031 | 0.17539 | 0.17053 | 0.16996 | 0.18323 | 0.23036 | 0.27868 | 0.29755 | 0.30757 | 0.31398 | 0.33598 | 0.33054 | 0.31256 | 0.29925 | 0.28957 | 0.29512 | 0.32204 | 0.38263 | 0.45203 | 0.44233 | 0.4057 | 0.34623
N107 | 0.69398 | 0.58715 | 0.53028 | 0.50053 | 0.48395 | 0.49062 | 0.5283 | 0.62989 | 0.77229 | 0.86666 | 0.93071 | 0.95144 | 0.99626 | 0.96234 | 0.94676 | 0.92169 | 0.88674 | 0.88336 | 0.8942 | 0.93832 | 0.98118 | 0.96526 | 0.91514 | 0.82282
N110 | 1.0607 | 0.84554 | 0.72954 | 0.67235 | 0.65371 | 0.6515 | 0.70238 | 0.88305 | 1.0683 | 1.1406 | 1.179 | 1.2036 | 1.2879 | 1.2671 | 1.1982 | 1.1471 | 1.11 | 1.1313 | 1.2345 | 1.4667 | 1.7328 | 1.6956 | 1.5552 | 1.3272
N112 | 0 | 0 | 0 | 0 | 0 | 0 | 0 | 0 | 0 | 0 | 0 | 0 | 0 | 0 | 0 | 0 | 0 | 0 | 0 | 0 | 0 | 0 | 0 | 0
N115 | 0 | 0 | 0 | 0 | 0 | 0 | 0 | 0 | 0 | 0 | 0 | 0 | 0 | 0 | 0 | 0 | 0 | 0 | 0 | 0 | 0 | 0 | 0 | 0
N116 | 0 | 0 | 0 | 0 | 0 | 0 | 0 | 0 | 0 | 0 | 0 | 0 | 0 | 0 | 0 | 0 | 0 | 0 | 0 | 0 | 0 | 0 | 0 | 0
N118 | 0.46118 | 0.36763 | 0.31719 | 0.29232 | 0.28422 | 0.28326 | 0.30538 | 0.38394 | 0.46447 | 0.49592 | 0.51261 | 0.5233 | 0.55996 | 0.5509 | 0.52094 | 0.49874 | 0.48261 | 0.49187 | 0.53674 | 0.63772 | 0.75338 | 0.73721 | 0.67616 | 0.57705
N120 | 0 | 0 | 0 | 0 | 0 | 0 | 0 | 0 | 0 | 0 | 0 | 0 | 0 | 0 | 0 | 0 | 0 | 0 | 0 | 0 | 0 | 0 | 0 | 0
N122 | 0 | 0 | 0 | 0 | 0 | 0 | 0 | 0 | 0 | 0 | 0 | 0 | 0 | 0 | 0 | 0 | 0 | 0 | 0 | 0 | 0 | 0 | 0 | 0
N125 | 0 | 0 | 0 | 0 | 0 | 0 | 0 | 0 | 0 | 0 | 0 | 0 | 0 | 0 | 0 | 0 | 0 | 0 | 0 | 0 | 0 | 0 | 0 | 0
N126 | 0 | 0 | 0 | 0 | 0 | 0 | 0 | 0 | 0 | 0 | 0 | 0 | 0 | 0 | 0 | 0 | 0 | 0 | 0 | 0 | 0 | 0 | 0 | 0
N129 | 0 | 0 | 0 | 0 | 0 | 0 | 0 | 0 | 0 | 0 | 0 | 0 | 0 | 0 | 0 | 0 | 0 | 0 | 0 | 0 | 0 | 0 | 0 | 0
N130 | 0 | 0 | 0 | 0 | 0 | 0 | 0 | 0 | 0 | 0 | 0 | 0 | 0 | 0 | 0 | 0 | 0 | 0 | 0 | 0 | 0 | 0 | 0 | 0
N133 | 0 | 0 | 0 | 0 | 0 | 0 | 0 | 0 | 0 | 0 | 0 | 0 | 0 | 0 | 0 | 0 | 0 | 0 | 0 | 0 | 0 | 0 | 0 | 0
N134 | 0 | 0 | 0 | 0 | 0 | 0 | 0 | 0 | 0 | 0 | 0 | 0 | 0 | 0 | 0 | 0 | 0 | 0 | 0 | 0 | 0 | 0 | 0 | 0
N136 | 0.27671 | 0.22058 | 0.19031 | 0.17539 | 0.17053 | 0.16996 | 0.18323 | 0.23036 | 0.27868 | 0.29755 | 0.30757 | 0.31398 | 0.33598 | 0.33054 | 0.31256 | 0.29925 | 0.28957 | 0.29512 | 0.32204 | 0.38263 | 0.45203 | 0.44233 | 0.4057 | 0.34623
N138 | 0 | 0 | 0 | 0 | 0 | 0 | 0 | 0 | 0 | 0 | 0 | 0 | 0 | 0 | 0 | 0 | 0 | 0 | 0 | 0 | 0 | 0 | 0 | 0

## Prior
| Priority | PD_EDP | Config
N01 | 1 | 40 | 123
N02 | 1 | 30 | 123
N08 | 10 | 6.9 | 1
N09 | 1 | 6.9 | 1
N12 | 10 | 5.75 | 2
N13 | 1 | 5.75 | 2
N16 | 100 | 10.35 | 1
N17 | 100 | 6.9 | 1
N20 | 10 | 6.9 | 3
N23 | 1 | 6.9 | 3
N24 | 1 | 10.35 | 3
N26 | 10 | 10.35 | 3
N29 | 1 | 10.35 | 2
N30 | 1 | 3.45 | 2
N33 | 1 | 6.9 | 1
N35 | 10 | 5.75 | 1
N36 | 1 | 6.9 | 1
N38 | 1 | 3.45 | 2
N40 | 10 | 3.45 | 3
N42 | 10 | 5.75 | 2
N44 | 1 | 10.35 | 2
N47 | 1 | 6.9 | 3
N48 | 1 | 4.6 | 3
N51 | 10 | 4.6 | 1
N54 | 1 | 6.9 | 2
N55 | 1 | 5.75 | 2
N58 | 1 | 6.9 | 3
N59 | 1 | 6.9 | 3
N62 | 1 | 5.75 | 2
N63 | 10 | 4.6 | 2
N67 | 1 | 5.75 | 1
N68 | 1 | 2.3 | 1
N71 | 1 | 5.75 | 3
N72 | 10 | 10.35 | 3
N75 | 1 | 4.6 | 2
N76 | 1 | 3.45 | 2
N79 | 1 | 2.3 | 1
N80 | 1 | 5.75 | 1
N83 | 1 | 3.45 | 2
N86 | 1 | 5.75 | 3
N87 | 10 | 6.9 | 3
N90 | 1 | 5.75 | 1
N92 | 1 | 5.75 | 1
N93 | 10 | 4.6 | 1
N95 | 10 | 4.6 | 2
N97 | 10 | 4.6 | 3
N99 | 1 | 2.3 | 2
N101 | 1 | 5.75 | 2
N104 | 1 | 6.9 | 3
N105 | 1 | 3.45 | 3
N107 | 10 | 10.35 | 3
N110 | 100 | 6.9 | 3
N112 | 10 | 4.6 | 1
N115 | 1 | 3.45 | 1
N116 | 1 | 6.9 | 1
N118 | 1 | 4.6 | 3
N120 | 100 | 5.75 | 2
N122 | 1 | 10.35 | 1
N125 | 1 | 10.35 | 1
N126 | 1 | 6.9 | 1
N129 | 1 | 6.9 | 1
N130 | 1 | 5.75 | 1
N133 | 10 | 5.75 | 2
N134 | 1 | 6.9 | 2
N136 | 1 | 10.35 | 3
N138 | 1 | 6.9 | 2

## TOU
| T01 | T02 | T03 | T04 | T05 | T06 | T07 | T08 | T09 | T10 | T11 | T12 | T13 | T14 | T15 | T16 | T17 | T18 | T19 | T20 | T21 | T22 | T23 | T24
TOU | 0.6 | 0.6 | 0.6 | 0.6 | 0.6 | 0.6 | 0.6 | 0.8 | 0.8 | 0.8 | 1 | 1 | 1 | 1 | 1 | 1 | 1 | 0.8 | 0.8 | 0.8 | 0.8 | 0.6 | 0.6 | 0.6

## HILP_L
| T01 | T02 | T03 | T04 | T05 | T06 | T07 | T08 | T09 | T10 | T11 | T12 | T13 | T14 | T15 | T16 | T17 | T18 | T19 | T20 | T21 | T22 | T23 | T24
L01 | 0 | 0 | 0 | 0 | 0 | 0 | 0 | 0 | 0 | 0 | 0 | 0 | 0 | 0 | 0 | 0 | 0 | 0 | 0 | 0 | 0 | 0 | 0 | 0
L02 | bar: T01 to T24
L03 | bar: T01 to T24
L04 | bar: T01 to T24
L05 | bar: T01 to T24
L06 | bar: T01 to T24
L07 | bar: T01 to T24
L08 | bar: T01 to T24
L09 | bar: T01 to T24
L10 | bar: T01 to T24
L11 | bar: T01 to T24
L12 | bar: T01 to T24
L13 | bar: T01 to T24
L14 | bar: T01 to T24
L15 | bar: T01 to T24
L16 | bar: T01 to T24
L17 | bar: T01 to T24
L18 | bar: T01 to T24
L19 | bar: T01 to T24
L20 | bar: T01 to T24
L21 | bar: T01 to T24
L22 | bar: T01 to T24
L23 | bar: T01 to T24
L24 | bar: T01 to T24
L25 | bar: T01 to T24
L26 | bar: T01 to T24
L27 | bar: T01 to T24
L28 | bar: T01 to T24
L29 | bar: T01 to T24
L30 | bar: T01 to T24
L31 | bar: T01 to T24
L32 | bar: T01 to T24
L33 | bar: T01 to T24
L34 | bar: T01 to T24
L35 | bar: T01 to T24
L36 | bar: T01 to T24
L37 | bar: T01 to T24
L38 | bar: T01 to T24
L39 | bar: T01 to T24
L40 | bar: T01 to T24
L41 | bar: T01 to T24
L42 | bar: T01 to T24
L43 | bar: T01 to T24
L44 | bar: T01 to T24
L45 | bar: T01 to T24
L46 | bar: T01 to T24
L47 | bar: T01 to T24
L48 | bar: T01 to T24
L49 | bar: T01 to T24
L50 | bar: T01 to T24
L51 | bar: T01 to T24
L52 | bar: T01 to T24
L53 | bar: T01 to T24
L54 | bar: T01 to T24
L55 | bar: T01 to T24
L56 | bar: T01 to T24
L57 | bar: T01 to T24
L58 | bar: T01 to T24
L59 | bar: T01 to T24
L60 | bar: T01 to T24
L61 | bar: T01 to T24
L62 | bar: T01 to T24
L63 | bar: T01 to T24
L64 | bar: T01 to T24
L65 | bar: T01 to T24
L66 | bar: T01 to T24
L67 | bar: T01 to T24
L68 | bar: T01 to T24
L69 | bar: T01 to T24
L70 | bar: T01 to T24
L71 | bar: T01 to T24
L72 | bar: T01 to T24
L73 | bar: T01 to T24
L74 | bar: T01 to T24
L75 | bar: T01 to T24
L76 | bar: T01 to T24
L77 | bar: T01 to T24
L78 | bar: T01 to T24
L79 | bar: T01 to T24
L80 | bar: T01 to T24
L81 | bar: T01 to T24
L82 | bar: T01 to T24
L83 | bar: T01 to T24
L84 | bar: T01 to T24
L85 | bar: T01 to T24
L86 | bar: T01 to T24
L87 | bar: T01 to T24
L88 | bar: T01 to T24
L89 | bar: T01 to T24
L90 | bar: T01 to T24
L91 | bar: T01 to T24
L92 | bar: T01 to T24
L93 | bar: T01 to T24
L94 | bar: T01 to T24
L95 | bar: T01 to T24
L96 | bar: T01 to T24
L97 | bar: T01 to T24
L98 | bar: T01 to T24
L99 | bar: T01 to T24
L100 | bar: T01 to T24
L101 | bar: T01 to T24
L102 | bar: T01 to T24
L103 | bar: T01 to T24
L104 | bar: T01 to T24
L105 | bar: T01 to T24
L106 | bar: T01 to T24
L107 | bar: T01 to T24
L108 | bar: T01 to T24
L109 | bar: T01 to T24
L110 | bar: T01 to T24
L111 | bar: T01 to T24
L112 | bar: T01 to T24
L113 | bar: T01 to T24
L114 | bar: T01 to T24
L115 | bar: T01 to T24
L116 | bar: T01 to T24
L117 | bar: T01 to T24
L118 | bar: T01 to T24
L119 | bar: T01 to T24
L120 | bar: T01 to T24
L121 | bar: T01 to T24
L122 | bar: T01 to T24
L123 | bar: T01 to T24
L124 | bar: T01 to T24
L125 | bar: T01 to T24
L126 | bar: T01 to T24
L127 | bar: T01 to T24
L128 | bar: T01 to T24
L129 | bar: T01 to T24
L130 | bar: T01 to T24
L131 | bar: T01 to T24
L132 | bar: T01 to T24
L133 | bar: T01 to T24
L134 | bar: T01 to T24
L135 | bar: T01 to T24
L136 | bar: T01 to T24
L137 | bar: T01 to T24

## HILP_G
| T01 | T02 | T03 | T04 | T05 | T06 | T07 | T08 | T09 | T10 | T11 | T12 | T13 | T14 | T15 | T16 | T17 | T18 | T19 | T20 | T21 | T22 | T23 | T24
G1 | bar: T01 to T24
G2 | bar: T01 to T24
G3 | bar: T01 to T24
G4 | bar: T01 to T24
G5 | bar: T01 to T24
G6 | bar: T01 to T24
G7 | bar: T01 to T24
G8 | bar: T01 to T24
G9 | bar: T01 to T24
G10 | bar: T01 to T24
G11 | bar: T01 to T24
G12 | bar: T01 to T24
G13 | bar: T01 to T24
G14 | bar: T01 to T24
G15 | bar: T01 to T24
G16 | bar: T01 to T24
G17 | bar: T01 to T24
G18 | bar: T01 to T24
G19 | bar: T01 to T24
G20 | bar: T01 to T24
G21 | bar: T01 to T24
G22 | bar: T01 to T24
G23 | bar: T01 to T24
G24 | bar: T01 to T24
G25 | bar: T01 to T24
G26 | bar: T01 to T24
G27 | bar: T01 to T24
G28 | bar: T01 to T24

## EDP
| Contract | Price | Penalty
K01 | 0 | 0 | 1.5
K02 | 1.15 | 0.1286 | 1
K03 | 2.3 | 0.1894 | 0.75
K04 | 3.45 | 0.2131 | 0.5
K05 | 4.6 | 0.2944 | 0.3
K06 | 5.75 | 0.3584 | 0.2
K07 | 6.9 | 0.4108 | 0.1
K08 | 10.35 | 0.5274 | 0

## LV_DG
Number | BN | Pmin | Smax | Qmax | a | b | c | Ramp | Start | IG0 | Status | SLK | GS | Phase | Dispatchable | Status | PV Scale Factor
G1 | 1 | 0 | 100 | 100 | 0 | 1.25 | 0 | 0 | 1 | 1 | 1 | 1 | 1 | 123 | 1 | 1 | 5
G2 | 2 | 0 | 60 | 60 | 0 | 1.25 | 0 | 0 | 1 | 1 | 1 | 1 | 1 | 123 | 1 | 1
G3 | 8 | 0 | 0 | 0 | 0 | 0 | 0 | 0 | 0 | 1 | 1 | 0 | 1 | 1 | 0 | 1
G4 | 23 | 0 | 0 | 0 | 0 | 0 | 0 | 0 | 0 | 1 | 1 | 0 | 1 | 3 | 0 | 1
G5 | 24 | 0 | 0 | 0 | 0 | 0 | 0 | 0 | 0 | 1 | 1 | 0 | 1 | 3 | 0 | 1
G6 | 33 | 0 | 0 | 0 | 0 | 0 | 0 | 0 | 0 | 1 | 1 | 0 | 1 | 1 | 0 | 1
G7 | 36 | 0 | 0 | 0 | 0 | 0 | 0 | 0 | 0 | 1 | 1 | 0 | 1 | 1 | 0 | 1
G8 | 44 | 0 | 0 | 0 | 0 | 0 | 0 | 0 | 0 | 1 | 1 | 0 | 1 | 2 | 0 | 1
G9 | 47 | 0 | 0 | 0 | 0 | 0 | 0 | 0 | 0 | 1 | 1 | 0 | 1 | 3 | 0 | 1
G10 | 54 | 0 | 0 | 0 | 0 | 0 | 0 | 0 | 0 | 1 | 1 | 0 | 1 | 2 | 0 | 1
G11 | 58 | 0 | 0 | 0 | 0 | 0 | 0 | 0 | 0 | 1 | 1 | 0 | 1 | 3 | 0 | 1
G12 | 59 | 0 | 0 | 0 | 0 | 0 | 0 | 0 | 0 | 1 | 1 | 0 | 1 | 3 | 0 | 1
G13 | 62 | 0 | 0 | 0 | 0 | 0 | 0 | 0 | 0 | 1 | 1 | 0 | 1 | 2 | 0 | 1
G14 | 67 | 0 | 0 | 0 | 0 | 0 | 0 | 0 | 0 | 1 | 1 | 0 | 1 | 1 | 0 | 1
G15 | 71 | 0 | 0 | 0 | 0 | 0 | 0 | 0 | 0 | 1 | 1 | 0 | 1 | 3 | 0 | 1 | 52
G16 | 72 | 0 | 0 | 0 | 0 | 0 | 0 | 0 | 0 | 1 | 1 | 0 | 1 | 3 | 0 | 1
G17 | 80 | 0 | 0 | 0 | 0 | 0 | 0 | 0 | 0 | 1 | 1 | 0 | 1 | 1 | 0 | 1
G18 | 86 | 0 | 0 | 0 | 0 | 0 | 0 | 0 | 0 | 1 | 1 | 0 | 1 | 3 | 0 | 1
G19 | 87 | 0 | 0 | 0 | 0 | 0 | 0 | 0 | 0 | 1 | 1 | 0 | 1 | 3 | 0 | 1
G20 | 90 | 0 | 0 | 0 | 0 | 0 | 0 | 0 | 0 | 1 | 1 | 0 | 1 | 1 | 0 | 1
G21 | 92 | 0 | 0 | 0 | 0 | 0 | 0 | 0 | 0 | 1 | 1 | 0 | 1 | 1 | 0 | 1
G22 | 101 | 0 | 0 | 0 | 0 | 0 | 0 | 0 | 0 | 1 | 1 | 0 | 1 | 2 | 0 | 1
G23 | 120 | 0 | 0 | 0 | 0 | 0 | 0 | 0 | 0 | 1 | 1 | 0 | 1 | 2 | 0 | 1
G24 | 125 | 0 | 0 | 0 | 0 | 0 | 0 | 0 | 0 | 1 | 1 | 0 | 1 | 1 | 0 | 1
G25 | 129 | 0 | 0 | 0 | 0 | 0 | 0 | 0 | 0 | 1 | 1 | 0 | 1 | 1 | 0 | 1
G26 | 133 | 0 | 0 | 0 | 0 | 0 | 0 | 0 | 0 | 1 | 1 | 0 | 1 | 2 | 0 | 1
G27 | 134 | 0 | 0 | 0 | 0 | 0 | 0 | 0 | 0 | 1 | 1 | 0 | 1 | 2 | 0 | 1
G28 | 138 | 0 | 0 | 0 | 0 | 0 | 0 | 0 | 0 | 1 | 1 | 0 | 1 | 2 | 0 | 1
Note on A1: Author: Gen Data

## PV_Profile
| T01 | T02 | T03 | T04 | T05 | T06 | T07 | T08 | T09 | T10 | T11 | T12 | T13 | T14 | T15 | T16 | T17 | T18 | T19 | T20 | T21 | T22 | T23 | T24
PV | 0 | 0 | 0 | 0 | 0 | 0 | 0.060882 | 0.31316 | 0.5782 | 0.77652 | 0.91214 | 0.97339 | 1 | 0.95005 | 0.85308 | 0.70616 | 0.50492 | 0.26103 | 0.060882 | 0.027342 | 0.0029165 | 0 | 0 | 0

## EES
Number | BN | Emin | Emax | E_ini | Pmax_ch | Pmax_dch | eta_ch | eta_dch | Status | GF | Phase |  | 150 | 1500 | 900 | 300 | 300 | 0.95 | 0.95
B1 | 1 | 12 | 120 | 60 | 15 | 15 | 0.95 | 0.95 | 1 | 1 | 123 | 3x100kWh | 30 | 300 | 180 | 60 | 60 | 0.95 | 0.95
B2 | 2 | 12 | 120 | 60 | 15 | 15 | 0.95 | 0.95 | 1 | 1 | 123 | 3x100kWh | 60 | 600 | 360 | 120 | 120 | 0.95 | 0.95
B3 | 108 | 3 | 30 | 15 | 6 | 6 | 0.9 | 0.9 | 1 | 0 | 2 | 1x30kWh

## Gen_A
| T01 | T02 | T03 | T04 | T05 | T06 | T07 | T08 | T09 | T10 | T11 | T12 | T13 | T14 | T15 | T16 | T17 | T18 | T19 | T20 | T21 | T22 | T23 | T24
N08 | 0 | 0 | 0 | 0 | 0 | 0 | 0.30441 | 1.5658 | 2.891 | 3.8826 | 4.5607 | 4.8669 | 5 | 4.7503 | 4.2654 | 3.5308 | 2.5246 | 1.3051 | 0.30441 | 0.13671 | 0.014583 | 0 | 0 | 0
N23 | 0 | 0 | 0 | 0 | 0 | 0 | 0 | 0 | 0 | 0 | 0 | 0 | 0 | 0 | 0 | 0 | 0 | 0 | 0 | 0 | 0 | 0 | 0 | 0
N24 | 0 | 0 | 0 | 0 | 0 | 0 | 0 | 0 | 0 | 0 | 0 | 0 | 0 | 0 | 0 | 0 | 0 | 0 | 0 | 0 | 0 | 0 | 0 | 0
N33 | 0 | 0 | 0 | 0 | 0 | 0 | 0.30441 | 1.5658 | 2.891 | 3.8826 | 4.5607 | 4.8669 | 5 | 4.7503 | 4.2654 | 3.5308 | 2.5246 | 1.3051 | 0.30441 | 0.13671 | 0.014583 | 0 | 0 | 0
N36 | 0 | 0 | 0 | 0 | 0 | 0 | 0.30441 | 1.5658 | 2.891 | 3.8826 | 4.5607 | 4.8669 | 5 | 4.7503 | 4.2654 | 3.5308 | 2.5246 | 1.3051 | 0.30441 | 0.13671 | 0.014583 | 0 | 0 | 0
N44 | 0 | 0 | 0 | 0 | 0 | 0 | 0 | 0 | 0 | 0 | 0 | 0 | 0 | 0 | 0 | 0 | 0 | 0 | 0 | 0 | 0 | 0 | 0 | 0
N47 | 0 | 0 | 0 | 0 | 0 | 0 | 0 | 0 | 0 | 0 | 0 | 0 | 0 | 0 | 0 | 0 | 0 | 0 | 0 | 0 | 0 | 0 | 0 | 0
N54 | 0 | 0 | 0 | 0 | 0 | 0 | 0 | 0 | 0 | 0 | 0 | 0 | 0 | 0 | 0 | 0 | 0 | 0 | 0 | 0 | 0 | 0 | 0 | 0
N58 | 0 | 0 | 0 | 0 | 0 | 0 | 0 | 0 | 0 | 0 | 0 | 0 | 0 | 0 | 0 | 0 | 0 | 0 | 0 | 0 | 0 | 0 | 0 | 0
N59 | 0 | 0 | 0 | 0 | 0 | 0 | 0 | 0 | 0 | 0 | 0 | 0 | 0 | 0 | 0 | 0 | 0 | 0 | 0 | 0 | 0 | 0 | 0 | 0
N62 | 0 | 0 | 0 | 0 | 0 | 0 | 0 | 0 | 0 | 0 | 0 | 0 | 0 | 0 | 0 | 0 | 0 | 0 | 0 | 0 | 0 | 0 | 0 | 0
N67 | 0 | 0 | 0 | 0 | 0 | 0 | 0.30441 | 1.5658 | 2.891 | 3.8826 | 4.5607 | 4.8669 | 5 | 4.7503 | 4.2654 | 3.5308 | 2.5246 | 1.3051 | 0.30441 | 0.13671 | 0.014583 | 0 | 0 | 0
N71 | 0 | 0 | 0 | 0 | 0 | 0 | 0 | 0 | 0 | 0 | 0 | 0 | 0 | 0 | 0 | 0 | 0 | 0 | 0 | 0 | 0 | 0 | 0 | 0
N72 | 0 | 0 | 0 | 0 | 0 | 0 | 0 | 0 | 0 | 0 | 0 | 0 | 0 | 0 | 0 | 0 | 0 | 0 | 0 | 0 | 0 | 0 | 0 | 0
N80 | 0 | 0 | 0 | 0 | 0 | 0 | 0.30441 | 1.5658 | 2.891 | 3.8826 | 4.5607 | 4.8669 | 5 | 4.7503 | 4.2654 | 3.5308 | 2.5246 | 1.3051 | 0.30441 | 0.13671 | 0.014583 | 0 | 0 | 0
N86 | 0 | 0 | 0 | 0 | 0 | 0 | 0 | 0 | 0 | 0 | 0 | 0 | 0 | 0 | 0 | 0 | 0 | 0 | 0 | 0 | 0 | 0 | 0 | 0
N87 | 0 | 0 | 0 | 0 | 0 | 0 | 0 | 0 | 0 | 0 | 0 | 0 | 0 | 0 | 0 | 0 | 0 | 0 | 0 | 0 | 0 | 0 | 0 | 0
N90 | 0 | 0 | 0 | 0 | 0 | 0 | 0.30441 | 1.5658 | 2.891 | 3.8826 | 4.5607 | 4.8669 | 5 | 4.7503 | 4.2654 | 3.5308 | 2.5246 | 1.3051 | 0.30441 | 0.13671 | 0.014583 | 0 | 0 | 0
N92 | 0 | 0 | 0 | 0 | 0 | 0 | 0.30441 | 1.5658 | 2.891 | 3.8826 | 4.5607 | 4.8669 | 5 | 4.7503 | 4.2654 | 3.5308 | 2.5246 | 1.3051 | 0.30441 | 0.13671 | 0.014583 | 0 | 0 | 0
N101 | 0 | 0 | 0 | 0 | 0 | 0 | 0 | 0 | 0 | 0 | 0 | 0 | 0 | 0 | 0 | 0 | 0 | 0 | 0 | 0 | 0 | 0 | 0 | 0
N120 | 0 | 0 | 0 | 0 | 0 | 0 | 0 | 0 | 0 | 0 | 0 | 0 | 0 | 0 | 0 | 0 | 0 | 0 | 0 | 0 | 0 | 0 | 0 | 0
N125 | 0 | 0 | 0 | 0 | 0 | 0 | 0.30441 | 1.5658 | 2.891 | 3.8826 | 4.5607 | 4.8669 | 5 | 4.7503 | 4.2654 | 3.5308 | 2.5246 | 1.3051 | 0.30441 | 0.13671 | 0.014583 | 0 | 0 | 0
N129 | 0 | 0 | 0 | 0 | 0 | 0 | 0.30441 | 1.5658 | 2.891 | 3.8826 | 4.5607 | 4.8669 | 5 | 4.7503 | 4.2654 | 3.5308 | 2.5246 | 1.3051 | 0.30441 | 0.13671 | 0.014583 | 0 | 0 | 0
N133 | 0 | 0 | 0 | 0 | 0 | 0 | 0 | 0 | 0 | 0 | 0 | 0 | 0 | 0 | 0 | 0 | 0 | 0 | 0 | 0 | 0 | 0 | 0 | 0
N134 | 0 | 0 | 0 | 0 | 0 | 0 | 0 | 0 | 0 | 0 | 0 | 0 | 0 | 0 | 0 | 0 | 0 | 0 | 0 | 0 | 0 | 0 | 0 | 0
N138 | 0 | 0 | 0 | 0 | 0 | 0 | 0 | 0 | 0 | 0 | 0 | 0 | 0 | 0 | 0 | 0 | 0 | 0 | 0 | 0 | 0 | 0 | 0 | 0

## Gen_B
| T01 | T02 | T03 | T04 | T05 | T06 | T07 | T08 | T09 | T10 | T11 | T12 | T13 | T14 | T15 | T16 | T17 | T18 | T19 | T20 | T21 | T22 | T23 | T24
N08 | 0 | 0 | 0 | 0 | 0 | 0 | 0 | 0 | 0 | 0 | 0 | 0 | 0 | 0 | 0 | 0 | 0 | 0 | 0 | 0 | 0 | 0 | 0 | 0
N23 | 0 | 0 | 0 | 0 | 0 | 0 | 0 | 0 | 0 | 0 | 0 | 0 | 0 | 0 | 0 | 0 | 0 | 0 | 0 | 0 | 0 | 0 | 0 | 0
N24 | 0 | 0 | 0 | 0 | 0 | 0 | 0 | 0 | 0 | 0 | 0 | 0 | 0 | 0 | 0 | 0 | 0 | 0 | 0 | 0 | 0 | 0 | 0 | 0
N33 | 0 | 0 | 0 | 0 | 0 | 0 | 0 | 0 | 0 | 0 | 0 | 0 | 0 | 0 | 0 | 0 | 0 | 0 | 0 | 0 | 0 | 0 | 0 | 0
N36 | 0 | 0 | 0 | 0 | 0 | 0 | 0 | 0 | 0 | 0 | 0 | 0 | 0 | 0 | 0 | 0 | 0 | 0 | 0 | 0 | 0 | 0 | 0 | 0
N44 | 0 | 0 | 0 | 0 | 0 | 0 | 0.30441 | 1.5658 | 2.891 | 3.8826 | 4.5607 | 4.8669 | 5 | 4.7503 | 4.2654 | 3.5308 | 2.5246 | 1.3051 | 0.30441 | 0.13671 | 0.014583 | 0 | 0 | 0
N47 | 0 | 0 | 0 | 0 | 0 | 0 | 0 | 0 | 0 | 0 | 0 | 0 | 0 | 0 | 0 | 0 | 0 | 0 | 0 | 0 | 0 | 0 | 0 | 0
N54 | 0 | 0 | 0 | 0 | 0 | 0 | 0.30441 | 1.5658 | 2.891 | 3.8826 | 4.5607 | 4.8669 | 5 | 4.7503 | 4.2654 | 3.5308 | 2.5246 | 1.3051 | 0.30441 | 0.13671 | 0.014583 | 0 | 0 | 0
N58 | 0 | 0 | 0 | 0 | 0 | 0 | 0 | 0 | 0 | 0 | 0 | 0 | 0 | 0 | 0 | 0 | 0 | 0 | 0 | 0 | 0 | 0 | 0 | 0
N59 | 0 | 0 | 0 | 0 | 0 | 0 | 0 | 0 | 0 | 0 | 0 | 0 | 0 | 0 | 0 | 0 | 0 | 0 | 0 | 0 | 0 | 0 | 0 | 0
N62 | 0 | 0 | 0 | 0 | 0 | 0 | 0.30441 | 1.5658 | 2.891 | 3.8826 | 4.5607 | 4.8669 | 5 | 4.7503 | 4.2654 | 3.5308 | 2.5246 | 1.3051 | 0.30441 | 0.13671 | 0.014583 | 0 | 0 | 0
N67 | 0 | 0 | 0 | 0 | 0 | 0 | 0 | 0 | 0 | 0 | 0 | 0 | 0 | 0 | 0 | 0 | 0 | 0 | 0 | 0 | 0 | 0 | 0 | 0
N71 | 0 | 0 | 0 | 0 | 0 | 0 | 0 | 0 | 0 | 0 | 0 | 0 | 0 | 0 | 0 | 0 | 0 | 0 | 0 | 0 | 0 | 0 | 0 | 0
N72 | 0 | 0 | 0 | 0 | 0 | 0 | 0 | 0 | 0 | 0 | 0 | 0 | 0 | 0 | 0 | 0 | 0 | 0 | 0 | 0 | 0 | 0 | 0 | 0
N80 | 0 | 0 | 0 | 0 | 0 | 0 | 0 | 0 | 0 | 0 | 0 | 0 | 0 | 0 | 0 | 0 | 0 | 0 | 0 | 0 | 0 | 0 | 0 | 0
N86 | 0 | 0 | 0 | 0 | 0 | 0 | 0 | 0 | 0 | 0 | 0 | 0 | 0 | 0 | 0 | 0 | 0 | 0 | 0 | 0 | 0 | 0 | 0 | 0
N87 | 0 | 0 | 0 | 0 | 0 | 0 | 0 | 0 | 0 | 0 | 0 | 0 | 0 | 0 | 0 | 0 | 0 | 0 | 0 | 0 | 0 | 0 | 0 | 0
N90 | 0 | 0 | 0 | 0 | 0 | 0 | 0 | 0 | 0 | 0 | 0 | 0 | 0 | 0 | 0 | 0 | 0 | 0 | 0 | 0 | 0 | 0 | 0 | 0
N92 | 0 | 0 | 0 | 0 | 0 | 0 | 0 | 0 | 0 | 0 | 0 | 0 | 0 | 0 | 0 | 0 | 0 | 0 | 0 | 0 | 0 | 0 | 0 | 0
N101 | 0 | 0 | 0 | 0 | 0 | 0 | 0.30441 | 1.5658 | 2.891 | 3.8826 | 4.5607 | 4.8669 | 5 | 4.7503 | 4.2654 | 3.5308 | 2.5246 | 1.3051 | 0.30441 | 0.13671 | 0.014583 | 0 | 0 | 0
N120 | 0 | 0 | 0 | 0 | 0 | 0 | 0.30441 | 1.5658 | 2.891 | 3.8826 | 4.5607 | 4.8669 | 5 | 4.7503 | 4.2654 | 3.5308 | 2.5246 | 1.3051 | 0.30441 | 0.13671 | 0.014583 | 0 | 0 | 0
N125 | 0 | 0 | 0 | 0 | 0 | 0 | 0 | 0 | 0 | 0 | 0 | 0 | 0 | 0 | 0 | 0 | 0 | 0 | 0 | 0 | 0 | 0 | 0 | 0
N129 | 0 | 0 | 0 | 0 | 0 | 0 | 0 | 0 | 0 | 0 | 0 | 0 | 0 | 0 | 0 | 0 | 0 | 0 | 0 | 0 | 0 | 0 | 0 | 0
N133 | 0 | 0 | 0 | 0 | 0 | 0 | 0.30441 | 1.5658 | 2.891 | 3.8826 | 4.5607 | 4.8669 | 5 | 4.7503 | 4.2654 | 3.5308 | 2.5246 | 1.3051 | 0.30441 | 0.13671 | 0.014583 | 0 | 0 | 0
N134 | 0 | 0 | 0 | 0 | 0 | 0 | 0.30441 | 1.5658 | 2.891 | 3.8826 | 4.5607 | 4.8669 | 5 | 4.7503 | 4.2654 | 3.5308 | 2.5246 | 1.3051 | 0.30441 | 0.13671 | 0.014583 | 0 | 0 | 0
N138 | 0 | 0 | 0 | 0 | 0 | 0 | 0.30441 | 1.5658 | 2.891 | 3.8826 | 4.5607 | 4.8669 | 5 | 4.7503 | 4.2654 | 3.5308 | 2.5246 | 1.3051 | 0.30441 | 0.13671 | 0.014583 | 0 | 0 | 0

## Gen_C
| T01 | T02 | T03 | T04 | T05 | T06 | T07 | T08 | T09 | T10 | T11 | T12 | T13 | T14 | T15 | T16 | T17 | T18 | T19 | T20 | T21 | T22 | T23 | T24
N08 | 0 | 0 | 0 | 0 | 0 | 0 | 0 | 0 | 0 | 0 | 0 | 0 | 0 | 0 | 0 | 0 | 0 | 0 | 0 | 0 | 0 | 0 | 0 | 0
N23 | 0 | 0 | 0 | 0 | 0 | 0 | 0.30441 | 1.5658 | 2.891 | 3.8826 | 4.5607 | 4.8669 | 5 | 4.7503 | 4.2654 | 3.5308 | 2.5246 | 1.3051 | 0.30441 | 0.13671 | 0.014583 | 0 | 0 | 0
N24 | 0 | 0 | 0 | 0 | 0 | 0 | 0.30441 | 1.5658 | 2.891 | 3.8826 | 4.5607 | 4.8669 | 5 | 4.7503 | 4.2654 | 3.5308 | 2.5246 | 1.3051 | 0.30441 | 0.13671 | 0.014583 | 0 | 0 | 0
N33 | 0 | 0 | 0 | 0 | 0 | 0 | 0 | 0 | 0 | 0 | 0 | 0 | 0 | 0 | 0 | 0 | 0 | 0 | 0 | 0 | 0 | 0 | 0 | 0
N36 | 0 | 0 | 0 | 0 | 0 | 0 | 0 | 0 | 0 | 0 | 0 | 0 | 0 | 0 | 0 | 0 | 0 | 0 | 0 | 0 | 0 | 0 | 0 | 0
N44 | 0 | 0 | 0 | 0 | 0 | 0 | 0 | 0 | 0 | 0 | 0 | 0 | 0 | 0 | 0 | 0 | 0 | 0 | 0 | 0 | 0 | 0 | 0 | 0
N47 | 0 | 0 | 0 | 0 | 0 | 0 | 0.30441 | 1.5658 | 2.891 | 3.8826 | 4.5607 | 4.8669 | 5 | 4.7503 | 4.2654 | 3.5308 | 2.5246 | 1.3051 | 0.30441 | 0.13671 | 0.014583 | 0 | 0 | 0
N54 | 0 | 0 | 0 | 0 | 0 | 0 | 0 | 0 | 0 | 0 | 0 | 0 | 0 | 0 | 0 | 0 | 0 | 0 | 0 | 0 | 0 | 0 | 0 | 0
N58 | 0 | 0 | 0 | 0 | 0 | 0 | 0.30441 | 1.5658 | 2.891 | 3.8826 | 4.5607 | 4.8669 | 5 | 4.7503 | 4.2654 | 3.5308 | 2.5246 | 1.3051 | 0.30441 | 0.13671 | 0.014583 | 0 | 0 | 0
N59 | 0 | 0 | 0 | 0 | 0 | 0 | 0.30441 | 1.5658 | 2.891 | 3.8826 | 4.5607 | 4.8669 | 5 | 4.7503 | 4.2654 | 3.5308 | 2.5246 | 1.3051 | 0.30441 | 0.13671 | 0.014583 | 0 | 0 | 0
N62 | 0 | 0 | 0 | 0 | 0 | 0 | 0 | 0 | 0 | 0 | 0 | 0 | 0 | 0 | 0 | 0 | 0 | 0 | 0 | 0 | 0 | 0 | 0 | 0
N67 | 0 | 0 | 0 | 0 | 0 | 0 | 0 | 0 | 0 | 0 | 0 | 0 | 0 | 0 | 0 | 0 | 0 | 0 | 0 | 0 | 0 | 0 | 0 | 0
N71 | 0 | 0 | 0 | 0 | 0 | 0 | 0.30441 | 1.5658 | 2.891 | 3.8826 | 4.5607 | 4.8669 | 5 | 4.7503 | 4.2654 | 3.5308 | 2.5246 | 1.3051 | 0.30441 | 0.13671 | 0.014583 | 0 | 0 | 0
N72 | 0 | 0 | 0 | 0 | 0 | 0 | 0.30441 | 1.5658 | 2.891 | 3.8826 | 4.5607 | 4.8669 | 5 | 4.7503 | 4.2654 | 3.5308 | 2.5246 | 1.3051 | 0.30441 | 0.13671 | 0.014583 | 0 | 0 | 0
N80 | 0 | 0 | 0 | 0 | 0 | 0 | 0 | 0 | 0 | 0 | 0 | 0 | 0 | 0 | 0 | 0 | 0 | 0 | 0 | 0 | 0 | 0 | 0 | 0
N86 | 0 | 0 | 0 | 0 | 0 | 0 | 0.30441 | 1.5658 | 2.891 | 3.8826 | 4.5607 | 4.8669 | 5 | 4.7503 | 4.2654 | 3.5308 | 2.5246 | 1.3051 | 0.30441 | 0.13671 | 0.014583 | 0 | 0 | 0
N87 | 0 | 0 | 0 | 0 | 0 | 0 | 0.30441 | 1.5658 | 2.891 | 3.8826 | 4.5607 | 4.8669 | 5 | 4.7503 | 4.2654 | 3.5308 | 2.5246 | 1.3051 | 0.30441 | 0.13671 | 0.014583 | 0 | 0 | 0
N90 | 0 | 0 | 0 | 0 | 0 | 0 | 0 | 0 | 0 | 0 | 0 | 0 | 0 | 0 | 0 | 0 | 0 | 0 | 0 | 0 | 0 | 0 | 0 | 0
N92 | 0 | 0 | 0 | 0 | 0 | 0 | 0 | 0 | 0 | 0 | 0 | 0 | 0 | 0 | 0 | 0 | 0 | 0 | 0 | 0 | 0 | 0 | 0 | 0
N101 | 0 | 0 | 0 | 0 | 0 | 0 | 0 | 0 | 0 | 0 | 0 | 0 | 0 | 0 | 0 | 0 | 0 | 0 | 0 | 0 | 0 | 0 | 0 | 0
N120 | 0 | 0 | 0 | 0 | 0 | 0 | 0 | 0 | 0 | 0 | 0 | 0 | 0 | 0 | 0 | 0 | 0 | 0 | 0 | 0 | 0 | 0 | 0 | 0
N125 | 0 | 0 | 0 | 0 | 0 | 0 | 0 | 0 | 0 | 0 | 0 | 0 | 0 | 0 | 0 | 0 | 0 | 0 | 0 | 0 | 0 | 0 | 0 | 0
N129 | 0 | 0 | 0 | 0 | 0 | 0 | 0 | 0 | 0 | 0 | 0 | 0 | 0 | 0 | 0 | 0 | 0 | 0 | 0 | 0 | 0 | 0 | 0 | 0
N133 | 0 | 0 | 0 | 0 | 0 | 0 | 0 | 0 | 0 | 0 | 0 | 0 | 0 | 0 | 0 | 0 | 0 | 0 | 0 | 0 | 0 | 0 | 0 | 0
N134 | 0 | 0 | 0 | 0 | 0 | 0 | 0 | 0 | 0 | 0 | 0 | 0 | 0 | 0 | 0 | 0 | 0 | 0 | 0 | 0 | 0 | 0 | 0 | 0
N138 | 0 | 0 | 0 | 0 | 0 | 0 | 0 | 0 | 0 | 0 | 0 | 0 | 0 | 0 | 0 | 0 | 0 | 0 | 0 | 0 | 0 | 0 | 0 | 0

## Node
Class
N01 | 1
N02 | 1
N03 | 1
N04 | 1
N05 | 1
N06 | 1
N07 | 1
N08 | 1
N09 | 1
N10 | 1
N11 | 1
N12 | 1
N13 | 1
N14 | 1
N15 | 1
N16 | 1
N17 | 1
N18 | 1
N19 | 1
N20 | 1
N21 | 1
N22 | 1
N23 | 1
N24 | 1
N25 | 1
N26 | 1
N27 | 1
N28 | 1
N29 | 1
N30 | 1
N31 | 1
N32 | 1
N33 | 1
N34 | 1
N35 | 1
N36 | 1
N37 | 1
N38 | 1
N39 | 1
N40 | 1
N41 | 1
N42 | 1
N43 | 1
N44 | 1
N45 | 1
N46 | 1
N47 | 1
N48 | 1
N49 | 1
N50 | 1
N51 | 1
N52 | 1
N53 | 1
N54 | 1
N55 | 1
N56 | 1
N57 | 1
N58 | 1
N59 | 1
N60 | 1
N61 | 1
N62 | 1
N63 | 1
N64 | 1
N65 | 1
N66 | 1
N67 | 1
N68 | 1
N69 | 1
N70 | 1
N71 | 1
N72 | 1
N73 | 1
N74 | 1
N75 | 1
N76 | 1
N77 | 1
N78 | 1
N79 | 1
N80 | 1
N81 | 1
N82 | 1
N83 | 1
N84 | 1
N85 | 1
N86 | 1
N87 | 1
N88 | 1
N89 | 1
N90 | 1
N91 | 1
N92 | 1
N93 | 1
N94 | 1
N95 | 1
N96 | 1
N97 | 1
N98 | 1
N99 | 1
N100 | 1
N101 | 1
N102 | 1
N103 | 1
N104 | 1
N105 | 1
N106 | 1
N107 | 1
N108 | 1
N109 | 1
N110 | 1
N111 | 1
N112 | 1
N113 | 1
N114 | 1
N115 | 1
N116 | 1
N117 | 1
N118 | 1
N119 | 1
N120 | 1
N121 | 1
N122 | 1
N123 | 1
N124 | 1
N125 | 1
N126 | 1
N127 | 1
N128 | 1
N129 | 1
N130 | 1
N131 | 1
N132 | 1
N133 | 1
N134 | 1
N135 | 1
N136 | 1
N137 | 1
N138 | 1